## README
瓦帳 v0.1.2 — 全市場 AI 資料中心 GW 唯一基準事實（20261028）
命題：市場總 GW 要與主要玩家 GW 對得上，再與資本支出、GPU／ASIC 顆數、記憶體、電廠與發電機組、電源散熱、AI 投資地圖個股逐環對得上；並加入與需求情景正交的基建延遲情景。
驅動 → 推導：In（Epoch 晶片功耗、玩家年底 MW、觀測、園區管線、延遲 D0–D2、世代組合、使用者分配）＋ TK_In（每 GW 係數、IF_FacilityGW）＋ SIL_In（顆數、情景係數）→ Players（玩家 × 年 IT GW）→ Matrix（營運者 × 使用者）→ Pipeline（上線事件 × 延遲）→ Deploy（需求 × 延遲 3×3）→ C0／C1／Compare（對帳）→ Interface（WIF_）→ Checks（WGOV_Errors＝0）。
單位（規劃書 r1）：主口徑 IT GW＝TK GW（IT 關鍵電力）；設施電力＝IT × TK IF_FacilityGW（1.2）。公司標設施者 ÷ IF_FacilityGW；口徑未說明者基準取 IT 讀法，Players 另列設施讀法；Epoch 晶片功耗 × k_chip2it。
頁面：README｜In 輸入｜TK_In、SIL_In 鏡像（綠字）｜Players 玩家 × 年｜Matrix 營運者 × 使用者｜Pipeline 園區管線 × 延遲｜Deploy 市場總 GW 需求 × 延遲｜C0 由下而上 vs 第三方｜C1 資本支出對帳｜Compare 與 Siliconomics 成本等值 GW｜Interface WIF_｜Checks｜Decisions｜DB_Evidence｜Sources｜Requests。
v0.1 範圍：C0、C1、延遲管線（D0–D2）、WIF_ 輸出；C2–C7 自 v0.2 起。第 2 階段：填入 evidence_raw 證據（只用 C 段判屬實或已更正的列；DB_Evidence 頁列全部證據與判定），延遲參數依 B_delay 校準。
第 3 階段：新增 CapexGW 頁（甲2：資本支出推得 GW；MSFT、GOOGL、AMZN、META、ORCL、CRWV、NBIS 2027 起進主路徑）；Interface 另出 _SiteOnly（只有 甲）；WIF_Coverage_<yyyy>。下游取用 2027 年後數值前看覆蓋率。
v0.1.1（改名 Wattonomics／瓦帳）：新增 Funding（玩家 × 年資金來源、循環融資 17 條）、FundRaw（F 段證據＋G 段判定）、Facility（每 IT GW 廠房拆分與市場層、自建發電）、SegIn（AI半導體 次產業比例鏡像）、Spend（年 × 項目市場金額）；C1 加廣義口徑（資本支出＋尚未起租變化）；Interface 增 WIF_Funding_*、WIF_Spend_*、WIF_Facility_*。
v0.1.2：套用 H 段（API 旗標人工複核）更正——證據檔 79 筆、In 輸入 19 格（cp_msft_abl 改 336＋336 MW-IT、xfmr_gva 2.1／2.67／3.15、fac_gen_px 低 0.5），FundRaw F#31、F#199、F#222 改不採用（採購或投資存量，非融資）；園區候選（S 段 409 列，site_pipeline）經 API 回查與 I 段未參與代理開原文抽查後合併：新增 17 列（計入 13 列）、更正既有 20 列（Fairwater 拆分、Ports Pike 首批 800 MW 至 2031、Humain 1.7 GW 提前到 2027、Milam 308＋445、Jupiter 已知延遲刪除）、3 列改計入（Stargate UAE、Colossus 2、Mistral 96 MW）。Hyperion 5 GW、SoftBank 苫小牧依判斷題預設不入。
顏色：藍字＝輸入；黑字＝公式；綠字＝跨頁或外部鏡像；淡黃底＝關鍵輸出；亮黃底＝待證據或預設待決。
Excel 優先：要改輸入，直接改 In 頁藍字；builder 重建時讀回（--base）。公式頁不要手改。下游只讀 Interface 的 WIF_ 名稱（經快照）。
版本命名：YYYYMMDD_Wattonomics_vX.Y.xlsx；model/CURRENT 記錄現行檔名；data/CURRENT_SNAPSHOT 指向現行快照。

## In
In — 瓦帳輸入（藍字＝輸入，由本活頁簿擁有；要改值直接改本頁，builder 重建時以 --base 讀回）。純量列：H／I／J＝低／基準／高，具名範圍＝鍵（I 欄）；年度列：H–Q＝2023–2032；T1 分配表、T2 園區表見節標題
標記：Verified／Interested-party（寫明是誰）／Analogy／Assumed（給低／高）／Derived（寫明換算）／待證據（值留空）。來源 ID 見 Sources 頁；說明欄的 A#n／B#n／D#n＝evidence_raw 列號（DB_Evidence 頁，含 C 段判定）。口徑：IT／設施／未說明／晶片（主口徑 IT GW；設施 ÷ IF_FacilityGW；未說明者基準取 IT 讀法）。S 欄＝輸入列類型（治理檢查用）
鍵 | 項目 | 口徑 | 單位 | 標記 | 來源 ID | 說明 | 2023 | 2024 | 2025 | 2026 | 2027 | 2028 | 2029 | 2030 | 2031 | 2032 | 類型
S1. 單位換算與共用參數（主口徑 IT GW＝TK GW；設施電力＝IT × TK IF_FacilityGW）
g_ITtoFac | 公司 IT 值 → GW 帳主口徑（IT→IT）換算係數 | — | x | Derived | SRC_GL_003 | Requests R1 裁定（2026-10-28）：TK Interface 每 GW＝IT 關鍵電力，主口徑＝IT GW，係數＝1；設施電力另列＝IT × TK_FacilityGW（TK_In） | [10 empty] | 1 | bar: 2024
k_chip2it | Epoch 晶片功耗 → IT 電力換算係數 | — | x | Analogy | SRC_GL_203 | 低 1.65＝repo mw.conv.itPerTdp；高 2.08＝Epoch 設施係數 2.5 ÷ 1.2；C 段 6.4：A 段 × 1.98 與 Epoch × 2.5 不一致 | 2023: 1.65; 2024: 1.85; 2025: 2.08 | 1
asof | 評價時點（小數年；2026-10-28） | — | 年 | Derived | SRC_GL_004 | 2026 ＋（9 ＋ 28/31）÷ 12；延遲只作用於此時點之後的上線量 | 2024: 2026.825 | 1
tolband | 對帳容許帶（±） | — | % | Assumed | SRC_GL_003 | 規劃書 G6 預設 ±15% | 2023: 10%; 2024: 15%; 2025: 20% | 1
lag_bldg | 建物資本支出提前入帳月數 | — | 月 | Assumed | SRC_GL_004 | 工作單 C1：12–24 月；D#14 建物工期 12–24 月（屬實） | 2023: 12; 2024: 18; 2025: 24 | 1
g_lt | 長期年新增 GW 成長率（2030–2032 收斂目標） | — | % | Assumed | SRC_GL_004 | 工作單 Deploy：2029 年增率線性收斂到長期成長率（chat 端第 2 階段指示） | 2023: 5%; 2024: 10%; 2025: 15% | 1
S1b. 甲2 資本支出推得 GW（MSFT、GOOGL、AMZN、META、ORCL、CRWV、NBIS；2027 起主路徑）
ai_sh | 資本支出 AI 占比（全公司資本支出中用於 AI 資料中心的比例；各家未覆寫者） | — | % | Assumed | SRC_GL_004 | chat 端第 3 階段指示 1；依證據逐家覆寫見 ai_<玩家> | 2023: 75%; 2024: 85%; 2025: 95% | 1
ai_amzn | Amazon 資本支出 AI 占比覆寫（AWS 占淨增加比） | — | % | Derived | SRC_GL_030 | amazon/company.json mag.capex.netAddBySegFY FY2025：AWS 96.5 ÷ 全公司 142.4＝0.68（零售物流非 AI）；AWS 內 AI 占比未知，以 AWS 占比代（偏高） | 2023: 60%; 2024: 68%; 2025: 75% | 1
cap_g_ext | 個股模型最後一年之後的資本支出年增（甲2 外推） | — | % | Assumed | SRC_GL_004 | 共識只到 FY28–FY29（Meta 只有 2026 指引）；之後以本值外推，基準＝g_lt；最早一年之前取最早值 | 2023: 0%; 2024: 10%; 2025: 15% | 1
S1c. 中國 2027 年後路徑（Rystad：容量 × AI 占比，幾何／線性內插；2031–32 用 g_lt）
cn_tot26 | 中國資料中心總容量 2026 年底 | 未說明 | GW | Analogy | SRC_GL_201 | B#51（屬實；Rystad）；單一來源（Rystad），區間 ±10% [Assumed]；Players 用基準 | 2023: 36; 2024: 40; 2025: 44 | 1
cn_tot30 | 中國資料中心總容量 2030 | 未說明 | GW | Analogy | SRC_GL_201 | B#51（屬實；Rystad >60 GW 取下限）；單一來源（Rystad），區間 60–70（Rystad「>60」） [Assumed]；Players 用基準 | 2023: 60; 2024: 60; 2025: 70 | 1
cn_sh26 | 中國 AI／HPC 占比 2026 | — | % | Analogy | SRC_GL_201 | B#51（屬實；Rystad）；單一來源（Rystad），區間 ±10% [Assumed]；Players 用基準 | 2023: 35.1%; 2024: 39%; 2025: 42.9% | 1
cn_sh30 | 中國 AI／HPC 占比 2030 | — | % | Analogy | SRC_GL_201 | B#51（屬實；Rystad）。中國 2027–30＝2026 年底 × (容量 × 占比) 比值，容量幾何內插、占比線性內插 [Assumed]；單一來源（Rystad），區間 ±10% [Assumed]；Players 用基準 | 2023: 43.2%; 2024: 48%; 2025: 52.8% | 1
S2. 基建延遲參數（D0 準時；D1 基準延遲；D2 嚴重延遲）
dly_d1_s | D1：每年排定新 GW 延後的比例 | — | % | Derived | SRC_GL_202 | D#15（Sightline，屬實）：2025 26%（容量）延遲；2026 預測 30–50%；取中下。另 10%（專案數）延後商轉，單位不同不可相加（C 段第 2 節） | 2023: 25%; 2024: 35%; 2025: 45% | 1
dly_d1_m | D1：延後量的延遲月數 | — | 月 | Derived | SRC_GL_202 | D#16 Oracle 部分站 12、D#19 Nebius NJ 首期延遲 6–7（實際 10–11 月對目標 4 月）；low 3 [Assumed]（H 段：刪除 Denton D#18，原頁無月數） | 2023: 3; 2024: 6; 2025: 12 | 1
dly_d2_bind | D2：2027–28 未確保電力的新 GW 再延比例 | — | % | Derived | SRC_GL_202 | D#2、D#3（大負載併網 48 月以上）、D#5（發電側併網 48–60 月，LBNL 轉述；84 為 PJM 平均）、D#7、D#8（渦輪 ≥36 月）、D#11（升壓變壓器 37 月）長於建物工期 D#14；反證 D#25（表後發電）、D#7（許多案子渦輪不卡關）→ 不高於 50% | 2023: 30%; 2024: 40%; 2025: 50% | 1
dly_d2_m | D2：綁定部分再延月數 | — | 月 | Derived | SRC_GL_202 | B_summary 5.3：再延 12 個月 | 2023: 12; 2024: 12; 2025: 12 | 1
dly_d2_y0 | D2 適用起年（原排定上線年） | — | 年 | Derived | SRC_GL_202 | B_summary 5.3：2027–2028 新增 GW | 2024: 2027 | 1
dly_d2_y1 | D2 適用迄年（原排定上線年） | — | 年 | Derived | SRC_GL_202 | 同上 | 2024: 2028 | 1
S3. 玩家最新觀測（觀測年：年底值＝觀測值＋觀測後至年底的園區上線量）
obs_msft | Microsoft 自有 AI 在役 MW-IT（FY26 末） | IT | MW | Derived／Assumed | SRC_GL_010 | microsoft/company.json mag.mw.aiOpenIT（三法交叉，未用營收）；A#13 同值 | 2023: 3500; 2024: 4500; 2025: 5500 | 1
obsd_msft | Microsoft 觀測時點 | — | 年 | Verified | SRC_GL_010 | 2026-06-30 | 2024: 2026.5 | 1
obschip_googl | Alphabet 晶片功耗（2026Q2；× Google 倍數＝IT） | 晶片 | MW | Derived | SRC_GL_020 | alphabet/company.json scenarios.mwPath.note（repo 由 Epoch AI Chip Owners 晶片功耗整理 3,841 MW）；IT＝本值 × Google 倍數（ovr25_googl ÷ 2025 晶片功耗），原 × 1.65＝6,338 | 2024: 3841 | 1
obsd_googl | Alphabet 觀測時點 | — | 年 | Verified | SRC_GL_020 | 2026-06-30 | 2024: 2026.5 | 1
obs_amzn | Amazon AI 在役 MW-IT（2026Q2） | IT | MW | Derived／Assumed | SRC_GL_030 | amazon/company.json mag.mw.aiInServiceIT（第三方估計）；A#40 同值 | 2023: 2000; 2024: 2600; 2025: 3300 | 1
obsd_amzn | Amazon 觀測時點 | — | 年 | Verified | SRC_GL_030 | 2026-06-30 | 2024: 2026.5 | 1
obs_orcl | Oracle 已連網 MW-IT（FY27Q1 末） | IT | MW | Derived | SRC_GL_040 | oracle/company.json fleet.openMw（FY26 末 1,835＋Q1 交付 850 ÷ 1.2）；A#64、A#65（屬實） | 2024: 2543 | 1
obsd_orcl | Oracle 觀測時點 | — | 年 | Verified | SRC_GL_040 | 2026-08-31 | 2024: 2026.667 | 1
obs_crwv | CoreWeave active power MW（2026Q2） | IT | MW | Interested-party | SRC_GL_050 | A#81（屬實）；2026 年底已有指引值，本觀測不進計算 | 2024: 1500 | 1
obsd_crwv | CoreWeave 觀測時點 | — | 年 | Verified | SRC_GL_050 | 2026-06-30 | 2024: 2026.5 | 1
obs_xai | SpaceX／xAI nameplate compute（2026Q2） | 未說明 | MW | Interested-party | SRC_GL_201 | B#46（屬實；SpaceX 季報，剛上市）；2026 年底已有目標值，本觀測不進計算 | 2024: 1400 | 1
obsd_xai | SpaceX／xAI 觀測時點 | — | 年 | Verified | SRC_GL_201 | 2026-06-30 | 2024: 2026.5 | 1
S3b. 2025 年底 IT 覆寫與區間（C 段更正；Epoch 推得者另依 k_chip2it 區間）
ovr25_googl | Google 2025 年底 AI IT（C 段 5.1 更正） | IT | MW | Derived | SRC_GL_203 | C 段 5.1：TPU × 1.45、NVIDIA × 1.65 再酌減部署落差；4.9 只作上緣。Google 倍數＝本值 ÷ 2025 晶片功耗，用於 2023–24 與 2026 觀測 | 2023: 3900; 2024: 4300; 2025: 4900 | 1
ovr25_amzn | Amazon 2025 年底 AI IT 合計（C 段 5.2 更正） | IT | MW | Derived | SRC_GL_203 | C 段 5.2：NVIDIA 1.0（0.7–1.4）＋Trainium 約 1.2；Amazon 倍數＝本值 ÷ 2025 晶片功耗 | 2023: 1900; 2024: 2200; 2025: 2600 | 1
msft_guardian | Microsoft AI 容量反證（Guardian 估，2026-08） | 未說明 | MW | Analogy | SRC_GL_203 | D#24 補充（C 段屬實）：Guardian 估約 1.2 GW，對照公司稱 5 GW；Microsoft 稱估計不準。單點報導，區間 1.0–1.5 [Assumed]；Players 以基準 1.2 放寬 2025 區間下緣，不改基準 | 2023: 1000; 2024: 1200; 2025: 1500 | 1
rng25_neo | 其他新雲 2025 年底區間 | IT | MW | Assumed | SRC_GL_205 | A.md 其他新雲最佳估計（C 段 6.1 加總採用）；基準須＝Y1 mw_neo 2025（Checks K11） | 2023: 300; 2024: 500; 2025: 800 | 1
rng25_cn | 中國 2025 年底 AI 區間（設施） | 設施 | MW | Assumed | SRC_GL_203 | C 段 6.2：Rystad 32 GW × AI 占比 0.3–0.35（2025 占比 Rystad 未給）；基準須＝Y1 mw_cn 2025 | 2023: 8000; 2024: 10000; 2025: 12000 | 1
rng26_cn | 中國 2026 年底 AI 區間（設施） | 設施 | MW | Derived | SRC_GL_201 | B_summary 第 2 節：12–16 GW（B#51 Rystad 40 GW × 39%＝15.6；SemiAnalysis >24 GW 總量只佐證）；chat 端指示基準 14；基準須＝Y1 mw_cn 2026 | 2023: 12000; 2024: 14000; 2025: 16000 | 1
other_incl_china | 開關：Epoch『Other』是否含中國買家晶片（1＝含 → 『其他』用扣除中國後的 oth_excn；0＝不含 → 用 oth_full） | — | 開關 | Assumed | SRC_GL_203 | C 段 A#116：Epoch 擁有者表沒有中國類，中國買家的 NVIDIA／AMD 晶片很可能在 Other；GW 帳另有中國列（Rystad），不扣會重複。Decisions GL01-22 | 2023: 0; 2024: 1; 2025: 1 | 1
oth_full | 『其他』2025 年底（Epoch Other 扣新雲；不扣中國） | IT | MW | Assumed | SRC_GL_203 | C 段 6.2：1.8–3.0 GW 設施 ÷ 1.2＝1.5–2.5 IT（原基準 2.4 設施＝2.0 IT） | 2023: 1500; 2024: 2000; 2025: 2500 | 1
oth_excn | 『其他』2025 年底（扣除中國部分；無法拆分，[Assumed]） | IT | MW | Assumed | SRC_GL_203 | Epoch Other 中的中國 NVIDIA／AMD 部分無證據可拆（已搜尋：中國 2025 NVIDIA 晶片功耗未找到；B#57 H200 40 萬顆為 2026 許可）。基準降為 1.0（0.5–2.0）IT GW（chat 端核對指示 4） | 2023: 500; 2024: 1000; 2025: 2000 | 1
S4. 合約與目標（對照用，不進加總）
ctr_oai_90d | OpenAI 近 90 天新簽容量（含 AWS 2 GW） | 未說明 | GW | Interested-party | SRC_GL_201 | B#3（C 段更正：Three of those 10 gigawatts）；10 GW 簽約總量為 OpenAI 自述 | 2024: 3 | 1
ctr_crwv | CoreWeave 已簽約電力（contracted） | 未說明 | GW | Interested-party | SRC_GL_200 | A#85（屬實；CEO 法說） | 2024: 4.2 | 1
ctr_nbis | Nebius 已簽約電力（2026 年底目標 5 GW） | 未說明 | GW | Interested-party | SRC_GL_061 | nebius consensus companyGuidance.FY26.contractedPowerGW 5.0；A#98 >3.5 GW（未抽查） | 2024: 3.5 | 1
ctr_orcl_oai | Oracle–OpenAI 新增 Stargate 容量（不含 Abilene） | 未說明 | GW | Interested-party | SRC_GL_200 | A#71（未抽查）；四站設施 6.9 GW 見 T2（A#72–75 屬實） | 2024: 4.5 | 1
ctr_amzn_ant | Anthropic–AWS 合約上限 | 未說明 | GW | Interested-party | SRC_GL_200 | A#45（C 段更正標記）；不進加總（園區列 New Carlisle 已計） | 2024: 5 | 1
ctr_msft_ant | Anthropic–Azure：$30B 確定（GW 未揭露）＋額外至多 1 GW（上限） | 未說明 | GW | Interested-party | SRC_GL_200 | A#19、B#33（H 段更正：$30B Azure 確定採購，GW 未揭露；另加額外至多 1 GW，上限、非確定量；取代 C 段『全案上限 1 GW』）；2026-11 至 2033-05 付款；上線量未揭露 | [10 empty] | 1 | bar: 2024
ctr_googl_ant | Anthropic–Google Cloud TPU（2026 上線） | 未說明 | GW | Interested-party | SRC_GL_200 | A#29（屬實；well over 1 GW） | [10 empty] | 1 | bar: 2024
tgt_xai_27 | xAI 2027 年底宣稱（Musk「接近 10 GW」；不入主路徑，只作 Compare 敏感度） | 未說明 | GW | Interested-party | SRC_GL_201 | B#46（屬實為引述正確；Interested-party 單一說法，SpaceX 剛上市；Musk 自稱 20 GW 不會達成）。主路徑 xAI 2027 起＝2026 年底 2 GW＋T2 園區（無）；Compare 頁列『主路徑＋xAI 宣稱增量』 | 2024: 10 | 1
tgt_msft_32 | Microsoft 2032 全公司容量（>38 GW，約 1/3 AI；未納入） | 未說明 | GW | Interested-party | SRC_GL_200 | A#7、A#8（屬實；記者引知情人士，全部負載） | 2024: 38 | 1
lease_nc_msft | Microsoft 未起租租約（FY26 末） | — | $B | Verified | SRC_GL_010 | microsoft/company.json mag.leases.notCommenced（10-K） | 2024: 329.1 | 1
lease_nc_googl | Alphabet 未起租租約（2026Q2） | — | $B | Verified | SRC_GL_020 | alphabet/company.json mag.balance.leases.uncommenced（10-Q） | 2024: 85.2 | 1
lease_nc_amzn | Amazon 未起租租約（2026Q2） | — | $B | Verified | SRC_GL_030 | amazon/company.json leases.facts.notCommenced（10-Q） | 2024: 137.214 | 1
S7. 廠房資本支出拆分（每 IT GW，US$B；合計＝TK IF_CapexFacility 12.67；P_facility_power.md 建議表，G 段核對）
fac_dist | 配電（中低壓開關、廠內變壓器、PDU、母線、電纜） | — | $B/IT GW | Derived | SRC_GL_301 | P#10（McKinsey 電力 37.5% × 配電 55%）、P#19；G 段 §5 屬實 | 2023: 2; 2024: 2.55; 2025: 3.4 | 1
fac_gen_mult | 備援發電機裝置容量倍數（GW genset ／ IT GW） | — | x | Assumed | SRC_GL_302 | G 段 P28 建議：手冊含 20–25% 餘裕與機械負載為 1.5–1.9×（未加 N+1），基準 1.6；低 0＝Fairwater Atlanta 不設發電機（P#29）；高 2.4＝2N。原 P 段 1.4 | 2023: 0; 2024: 1.6; 2025: 2.4 | 1
fac_gen_px | 備援發電機單價（$M／MW genset） | — | $M/MW | Analogy（基準）／Assumed（區間） | SRC_GL_301 | P#27（NREL 約 $1 | 2023: 0.5; 2024: 1; 2025: 1.2 | 1
fac_ups | UPS 與電池 | — | $B/IT GW | Derived | SRC_GL_301 | 備援合計 16.9% × 12.67 ≈ 2.14 扣 genset 1.40（G 段 §5 屬實） | 2023: 0.5; 2024: 0.75; 2025: 1.5 | 1
fac_cool | 冷卻（冷卻塔、冰水機、乾冷器、CDU、液冷管路） | — | $B/IT GW | Derived | SRC_GL_301 | P#11（McKinsey 15%）；Epoch 約 1.9；G 段：AI 液冷園區高值（3.5–5.2）機率不低 | 2023: 1.5; 2024: 1.9; 2025: 3.5 | 1
fac_bldg | 建築（核心殼體與結構） | — | $B/IT GW | Derived | SRC_GL_301 | P#12（McKinsey 13.5%；標籤順序對應為推定，G 段 §5） | 2023: 1.4; 2024: 1.7; 2025: 2.3 | 1
fac_labor | 施工人工與工程設計 | — | $B/IT GW | Derived | SRC_GL_301 | P#13（McKinsey 22–25%） | 2023: 2.4; 2024: 2.95; 2025: 3.4 | 1
fac_prof0 | 其他專業服務（試運轉、顧問、許可；未扣 genset 調整前） | — | $B/IT GW | Derived | SRC_GL_301 | P#14（McKinsey 5–10%）；Facility 頁實際值＝本值 −（genset 新基準 − 原 1.40）（G 段建議由其他項吸收，chat 端指示『差額從其他扣』） | 2023: 0.6; 2024: 0.9; 2025: 1.3 | 1
fac_net | 網路、消防、安防、BMS | — | $B/IT GW | Derived | SRC_GL_301 | McKinsey 網路 2–3%（G 段 §5 屬實） | 2023: 0.25; 2024: 0.3; 2025: 0.9 | 1
fac_land | 土地 | — | $B/IT GW | Derived | SRC_GL_301 | P#23（Epoch 土地＋併網 <1%） | 2023: 0.05; 2024: 0.2; 2025: 0.9 | 1
fac_gen_px0 | 原 P 段 genset 金額基準（1.4 GW × 1.0） | — | $B/IT GW | Derived | SRC_GL_301 | P_facility_power.md 第 1 節拆分表；用於計算 genset 調整差額 | 2023: 1.4; 2024: 1.4; 2025: 1.4 | 1
S8. 自建發電與實物量（自建發電不在 12.67 內）
self_gw | 自建發電容量（GW gen ／ IT GW；僅有自建的園區） | — | x | Assumed | SRC_GL_301 | P#38（設施 1.2 × 備用 1.2；G 段算術屬實） | 2023: 1.1; 2024: 1.44; 2025: 1.8 | 1
self_px | 自建發電單價（$M／MW gen） | — | $M/MW | Analogy | SRC_GL_301 | P#32–35（CCGT 1.5–2.5、航改 1.2–2.2、表後燃機／往復機 0.8–1.2）；基準使 1.44 × 1.6＝2.3 $B（P.md 第 2 節 1.2／2.3／3.2） | 2023: 0.8; 2024: 1.6; 2025: 2.2 | 1
self_sh | 新增 IT GW 中自建發電的比例 | — | % | Assumed | SRC_GL_004 | chat 端 v0.1.1 指示 4；佐證：P#39 Cleanview 表後規劃 90 GW、運轉 2 GW（延遲大） | 2023: 10%; 2024: 20%; 2025: 35% | 1
xfmr_gva | 主變壓器裝置容量（GVA ／ IT GW；含一台退出備援） | — | GVA | Derived | SRC_GL_302 | P#50（H 段更正）：ModulEdge 60 MW IT 一台退出 4×40＝160 MVA → 2.67、3×63 → 3.15；ComEd 4×100 MVA ÷ 187.5 MW IT ≈ 2.13；只影響 Facility 實物量顯示 | 2023: 2.1; 2024: 2.67; 2025: 3.15 | 1
btm_plan | 美國表後自建發電：規劃 | — | GW | Analogy | SRC_GL_301 | P#39（Cleanview 59 案；G 段屬實）；延遲佐證 | 2023: 5; 2024: 90; 2025: 90 | 1
btm_run | 美國表後自建發電：運轉中 | — | GW | Analogy | SRC_GL_301 | P#39：運轉約 2 GW（2.2%）；2026 年底 2.8–3.2；延遲佐證 | 2023: 2; 2024: 2; 2025: 3.2 | 1
spend_nnv_hold | Spend：非 NVIDIA 每 GW IT capex ÷ VR200（無 NonNV 平台組合，取 TK 持有比平均） | — | x | Derived | SRC_GL_001 | TK IF_NonNV_Hold：AMD 0.85、TPU 0.70、Trn 0.61、OAI 0.80、Ascend 0.55、Maia 0.50 平均 0.67；持有比借用為 IT capex 比（近似，規劃書第 6 節第 1 點） | 2023: 0.5; 2024: 0.67; 2025: 0.85 | 1
S5. 玩家非 NVIDIA 占比覆寫（未列者＝市場 NonNV 比例）
nnv_googl | Alphabet（Google；TPU＋NVIDIA） 新增 GW 非 NVIDIA 占比 | — | % | Derived | SRC_GL_020 | texts.mwFacts：Epoch 2025 年底 TPU 2,223 MW ÷（2,223＋730） | 2024: 75.3% | 1
nnv_amzn | Amazon（AWS；Trainium＋NVIDIA） 新增 GW 非 NVIDIA 占比 | — | % | Derived | SRC_GL_030 | texts.mwYearEndNotes：Trainium2 約 1,220 ÷（1,220＋600） | 2024: 67% | 1
nnv_crwv | CoreWeave 新增 GW 非 NVIDIA 占比 | — | % | Derived | SRC_GL_050 | fleet.generations 僅 NVIDIA 世代 | [10 empty] | 1 | bar: 2024
nnv_nbis | Nebius 新增 GW 非 NVIDIA 占比 | — | % | Derived | SRC_GL_060 | fleet.generations 僅 NVIDIA 世代 | [10 empty] | 1 | bar: 2024
nnv_wyfi | WhiteFiber（雲端） 新增 GW 非 NVIDIA 占比 | — | % | Derived | SRC_GL_070 | fleet.generations 僅 NVIDIA 世代 | [10 empty] | 1 | bar: 2024
nnv_xai | SpaceX／xAI（Colossus；兼出租） 新增 GW 非 NVIDIA 占比 | — | % | Derived | SRC_GL_201 | Colossus 為 NVIDIA（B#47：GB300） | [10 empty] | 1 | bar: 2024
S6. 個股模型財年結束月（C1 曆年→財年換算）
fye_msft | Microsoft（自有＋融資租賃 AI 在役） 財年結束月 | — | 月 | Verified | SRC_GL_010 | company.json calendar.fiscalYearEndMonth | 2024: 6 | 1
fye_googl | Alphabet（Google；TPU＋NVIDIA） 財年結束月 | — | 月 | Verified | SRC_GL_020 | company.json calendar.fiscalYearEndMonth | 2024: 12 | 1
fye_amzn | Amazon（AWS；Trainium＋NVIDIA） 財年結束月 | — | 月 | Verified | SRC_GL_030 | company.json calendar.fiscalYearEndMonth | 2024: 12 | 1
fye_orcl | Oracle（OCI；含承租 Stargate 站點） 財年結束月 | — | 月 | Verified | SRC_GL_040 | company.json calendar.fiscalYearEndMonth | 2024: 5 | 1
fye_crwv | CoreWeave 財年結束月 | — | 月 | Verified | SRC_GL_050 | company.json calendar.fiscalYearEndMonth | 2024: 12 | 1
fye_nbis | Nebius 財年結束月 | — | 月 | Verified | SRC_GL_060 | company.json calendar.fiscalYearEndMonth | 2024: 12 | 1
fye_wyfi | WhiteFiber（雲端） 財年結束月 | — | 月 | Verified | SRC_GL_070 | company.json calendar.fiscalYearEndMonth | 2024: 12 | 1
fye_meta | Meta 財年結束月 | — | 月 | Verified | SRC_GL_200 | Meta 財年＝曆年（A#63 8-K Ex.99.1 期末 2026-09-30 為第三季） | 2024: 12 | 1
Y0. Epoch AI 晶片功耗（MW，晶片層；IT＝× 倍數：Google、Amazon 用 C 段 2025 更正值 ÷ 2025 晶片功耗，其他用 k_chip2it）
chip_msft | Microsoft（自有＋融資租賃 AI 在役） 擁有 AI 晶片功耗（年底） | 晶片 | MW | Analogy | SRC_GL_200 | A#10、A#11（屬實；Epoch AI Chip Owners，NVIDIA＋AMD；累計未扣退役） | 2024: 861.5; 2025: 2015.7 | 2
chip_googl | Alphabet（Google；TPU＋NVIDIA） 擁有 AI 晶片功耗（年底） | 晶片 | MW | Analogy | SRC_GL_200 | A#23、A#24（屬實）；2023 為 alphabet/company.json texts.mwYearEndNotes（TPU 287＋NVIDIA 98） | 2023: 385; 2024: 1298.3; 2025: 2953.2 | 2
chip_amzn | Amazon（AWS；Trainium＋NVIDIA） 擁有 AI 晶片功耗（年底） | 晶片 | MW | Analogy | SRC_GL_200 | A#38、A#39（屬實） | 2024: 616; 2025: 1672.5 | 2
chip_meta | Meta 擁有 AI 晶片功耗（年底） | 晶片 | MW | Analogy | SRC_GL_200 | A#51、A#52（屬實）；不含 MTIA | 2024: 523.5; 2025: 1338.7 | 2
chip_orcl | Oracle（OCI；含承租 Stargate 站點） 擁有 AI 晶片功耗（年底） | 晶片 | MW | Analogy | SRC_GL_200 | A#67、A#68（屬實） | 2024: 208.9; 2025: 650.2 | 2
chip_xai | SpaceX／xAI（Colossus；兼出租） 擁有 AI 晶片功耗（年底） | 晶片 | MW | Analogy | SRC_GL_203 | C 段 6.2（Epoch Colossus 308 MW 晶片） | 2025: 308 | 2
Y1. 玩家年底上線 MW（營運者口徑；輸入優先於晶片換算；空白＝由晶片、觀測、內插或園區延伸補值，見 Players 與 Decisions GL01-03）
mw_msft | Microsoft（自有＋融資租賃 AI 在役） 年底上線 MW | IT | MW | Derived | SRC_GL_203 | 無直接年底輸入：由 Y0 晶片 × 倍數、S3 觀測與 T2 園區延伸推得（Players） | [10 empty] | 2
mw_googl | Alphabet（Google；TPU＋NVIDIA） 年底上線 MW | IT | MW | Derived | SRC_GL_203 | 無直接年底輸入：由 Y0 晶片 × 倍數、S3 觀測與 T2 園區延伸推得（Players） | [10 empty] | 2
mw_amzn | Amazon（AWS；Trainium＋NVIDIA） 年底上線 MW | IT | MW | Derived | SRC_GL_203 | 無直接年底輸入：由 Y0 晶片 × 倍數、S3 觀測與 T2 園區延伸推得（Players） | [10 empty] | 2
mw_meta | Meta 年底上線 MW | IT | MW | Derived | SRC_GL_203 | 無直接年底輸入：由 Y0 晶片 × 倍數、S3 觀測與 T2 園區延伸推得（Players） | [10 empty] | 2
mw_orcl | Oracle（OCI；含承租 Stargate 站點） 年底上線 MW | IT | MW | Derived | SRC_GL_203 | 無直接年底輸入：由 Y0 晶片 × 倍數、S3 觀測與 T2 園區延伸推得（Players） | [10 empty] | 2
mw_crwv | CoreWeave 年底上線 MW | IT | MW | Verified（2023–25）／Interested-party（2026、2030） | SRC_GL_200 | A#77–79、A#82、A#86（屬實；2026 年底 >1.85 GW、2030 最多 8 GW 為公司目標）；mwBasis＝IT [Assumed] | 2023: 70; 2024: 360; 2025: 850; 2026: 1850; 2030: 8000 | 2
mw_nbis | Nebius 年底上線 MW | 未說明 | MW | Interested-party | SRC_GL_060 | 2025 active 170 MW＝IT（A#95 屬實）；2026 年底 connected 目標 0.8–1.0 GW 中點（A#97 未抽查；repo nebius）；A.md 以 active 落後折 0.65 IT（未核） | 2025: 170; 2026: 900 | 2
mw_wyfi | WhiteFiber（雲端） 年底上線 MW | IT | MW | Derived | SRC_GL_070 | whitefiber/company.json scenarios.mwPath（合約 GPU 數換算） | 2025: 5.5; 2026: 14.574; 2027: 16.548 | 2
mw_xai | SpaceX／xAI（Colossus；兼出租） 年底上線 MW | 未說明 | MW | Interested-party | SRC_GL_201 | 2025 年底由 Epoch 晶片 × k（Y0）；2026 年底目標 >2 GW（B#46 屬實；nameplate compute）；2027「接近 10 GW」未納入（S4 tgt_xai_27） | 2026: 2000 | 2
mw_oai | OpenAI／Stargate 自建（SoftBank、SB Energy 營運） 年底上線 MW | IT | MW | Derived | SRC_GL_201 | OpenAI 自建（Stargate SoftBank／SB Energy）2025 年底 0；Milam、Lordstown（B#14、B#15 未抽查）不入；之後由 T2 園區延伸（Ports Pike） | 2025: 0 | 2
mw_ant | Anthropic 自建 年底上線 MW | IT | MW | Derived | SRC_GL_204 | Anthropic 無自建在役（B_summary 1.2 全為租用）；2025 年底 0 | 2025: 0 | 2
mw_neo | 其他新雲合計（IREN、TeraWulf、Lambda、Nscale、Crusoe 雲等） 年底上線 MW | IT | MW | Assumed | SRC_GL_205 | A.md 其他新雲最佳估計（不含 CoreWeave、Nebius；非重複營運者自有雲端）2024 0.2（0.1–0.4）、2025 0.5（0.3–0.8）、2026E 1.3（0.8–1.8）；未經 C 段逐項核對（C 段 6.1 加總採用） | 2024: 200; 2025: 500; 2026: 1300 | 2
mw_sov | 主權 AI（中國以外；v0.1 只含 Humain） 年底上線 MW | 未說明 | MW | Derived | SRC_GL_201 | Humain 首期 2026Q2（B#58 屬實）前為 0；其他主權在『其他』 | 2025: 0 | 2
mw_cn | 中國合計（AI；Rystad 容量 × AI 占比） 年底上線 MW | 設施 | MW | Assumed（2025）／Derived（2026） | SRC_GL_203 | 2025：C 段 6.2 基準 10（8–12）GW 設施；2026：B_summary 12–16 取 14（chat 端指示）；2027–30 由 S1c Rystad 路徑、2031–32 用 g_lt（Players 公式，[Assumed]） | 2025: 10000; 2026: 14000 | 2
mw_oth | 其他（主權、企業、學研；Epoch Other 扣新雲） 年底上線 MW | IT | MW | Assumed | SRC_GL_203 | 2025 由 S3b other_incl_china 開關選 oth_excn（1.0）或 oth_full（2.0）IT GW（Players 公式）；之後持平（待證據） | [10 empty] | 2
Y2. 個股模型資本支出（公司財年；欄＝財年，US$B；PR #190 未合併前讀現行 company.json／data）
cap_msft | Microsoft（自有＋融資租賃 AI 在役） 資本支出（財年） | — | US$B | Interested-party | SRC_GL_011 | MarketScreener 共識（現金 PP&E 增添，不含融資租賃）FY26 實際 115.9、FY27–29 預估；PR #190（MSFT v0.3）未合併，讀現行 company.json／data；FY2024 44.477、FY2025 64.551＝10-K 現金 PP&E 增添（microsoft/data/microsoft_facts_20261008.json cf.capex.fy2024／fy2025，Verified） |  | 44.477 | 64.551 | 115.948 | 192.827 | 216.787 | 251.173 |  |  |  | 2
cap_googl | Alphabet（Google；TPU＋NVIDIA） 資本支出（財年） | — | US$B | Interested-party | SRC_GL_021 | 2025 實際 91.4（現金購置）；2026 指引 195–205 中點 200（法說）；2027–28 MarketScreener 共識；PR #190 未合併 | 2025: 91.447; 2026: 200; 2027: 300.979; 2028: 339.451 | 2
cap_amzn | Amazon（AWS；Trainium＋NVIDIA） 資本支出（財年） | — | US$B | Interested-party | SRC_GL_031 | 2026 指引約 220（現金淨額，法說）；2027–28 MarketScreener 共識；全公司（含非 AWS）；PR #190 未合併；2025 實際 128.32＝現金淨額（amazon/company.json mag.cashflow.fy.fy2025.capexNet，與指引同口徑） | 2025: 128.32; 2026: 220; 2027: 275.063; 2028: 292.927 | 2
cap_meta | Meta 資本支出（財年） | — | US$B | Interested-party | SRC_GL_200 | A#63（屬實）：2026 135–145 中點 140（含融資租賃本金）；Hyperion、El Paso 為 80/20 合資，資本支出不在 Meta 帳上；2025 實際未在 repo，留空：甲2 需要 2025 的年份跳過（改用 甲） | 2026: 140 | 2
cap_orcl | Oracle（OCI；含承租 Stargate 站點） 資本支出（財年） | — | US$B | Interested-party | SRC_GL_041 | FY26 55.7（共識表實際）；FY27 指引 90–95 中點 92.5；FY28–29 共識；PR #190（ORCL v0.4）未合併；FY2025 21.215＝10-K 現金資本支出（oracle/data/oracle_facts_20261007.json cf.capex.fy2025，Verified） | 2025: 21.215; 2026: 55.663; 2027: 92.5; 2028: 100.962; 2029: 84.848 | 2
cap_crwv | CoreWeave 資本支出（財年） | — | US$B | Interested-party | SRC_GL_051 | 2026 指引 35–39 中點 37；2027–28 MarketScreener 共識；2025 實際未在 repo（CoreWeave 10-K 原頁被擋），留空：甲2 需要 2025 的年份跳過（改用 甲） | 2026: 37; 2027: 46.476; 2028: 50.129 | 2
cap_nbis | Nebius 資本支出（財年） | — | US$B | Interested-party | SRC_GL_061 | 2026 指引 20–25 中點 22.5；2027–28 MarketScreener 共識；2025 實際 4.066＝20-F 現金資本支出（nebius/data/nebius_facts_20261007.json cf.capexCash.fy25，Verified） | 2025: 4.066; 2026: 22.5; 2027: 27.243; 2028: 38.39 | 2
cap_wyfi | WhiteFiber（雲端） 資本支出（財年） | — | US$B | 待證據 | SRC_GL_000 | 共識資本支出未取得（consensus_wyfi_20261008.json annualEstimates 空白） | [10 empty] | 2
cap_xai | SpaceX／xAI（Colossus；兼出租） 資本支出（財年） | — | US$B | 待證據 | SRC_GL_000 | 待證據（無個股模型或未取得） | [10 empty] | 2
cap_oai | OpenAI／Stargate 自建（SoftBank、SB Energy 營運） 資本支出（財年） | — | US$B | 待證據 | SRC_GL_000 | 待證據（無個股模型或未取得） | [10 empty] | 2
cap_ant | Anthropic 自建 資本支出（財年） | — | US$B | 待證據 | SRC_GL_000 | 待證據（無個股模型或未取得） | [10 empty] | 2
cap_neo | 其他新雲合計（IREN、TeraWulf、Lambda、Nscale、Crusoe 雲等） 資本支出（財年） | — | US$B | 待證據 | SRC_GL_000 | 待證據（無個股模型或未取得） | [10 empty] | 2
cap_sov | 主權 AI（中國以外；v0.1 只含 Humain） 資本支出（財年） | — | US$B | 待證據 | SRC_GL_000 | 待證據（無個股模型或未取得） | [10 empty] | 2
cap_cn | 中國合計（AI；Rystad 容量 × AI 占比） 資本支出（財年） | — | US$B | 待證據 | SRC_GL_000 | 待證據（無個股模型或未取得） | [10 empty] | 2
cap_oth | 其他（主權、企業、學研；Epoch Other 扣新雲） 資本支出（財年） | — | US$B | 待證據 | SRC_GL_000 | 待證據（無個股模型或未取得） | [10 empty] | 2
Y3. 非 AI 資本支出（公司財年，US$B；C1 加回）
nai_msft | Microsoft（自有＋融資租賃 AI 在役） 非 AI 資本支出（財年） | — | US$B | 待證據 | SRC_GL_000 | 待證據；空白視為 0（C1 推算偏低） | [10 empty] | 2
nai_googl | Alphabet（Google；TPU＋NVIDIA） 非 AI 資本支出（財年） | — | US$B | 待證據 | SRC_GL_000 | 待證據；空白視為 0（C1 推算偏低） | [10 empty] | 2
nai_amzn | Amazon（AWS；Trainium＋NVIDIA） 非 AI 資本支出（財年） | — | US$B | 待證據 | SRC_GL_000 | 待證據；空白視為 0（C1 推算偏低） | [10 empty] | 2
nai_meta | Meta 非 AI 資本支出（財年） | — | US$B | 待證據 | SRC_GL_000 | 待證據；空白視為 0（C1 推算偏低） | [10 empty] | 2
nai_orcl | Oracle（OCI；含承租 Stargate 站點） 非 AI 資本支出（財年） | — | US$B | 待證據 | SRC_GL_000 | 待證據；空白視為 0（C1 推算偏低） | [10 empty] | 2
nai_crwv | CoreWeave 非 AI 資本支出（財年） | — | US$B | 待證據 | SRC_GL_000 | 待證據；空白視為 0（C1 推算偏低） | [10 empty] | 2
nai_nbis | Nebius 非 AI 資本支出（財年） | — | US$B | 待證據 | SRC_GL_000 | 待證據；空白視為 0（C1 推算偏低） | [10 empty] | 2
nai_wyfi | WhiteFiber（雲端） 非 AI 資本支出（財年） | — | US$B | 待證據 | SRC_GL_000 | 待證據；空白視為 0（C1 推算偏低） | [10 empty] | 2
nai_xai | SpaceX／xAI（Colossus；兼出租） 非 AI 資本支出（財年） | — | US$B | 待證據 | SRC_GL_000 | 待證據；空白視為 0（C1 推算偏低） | [10 empty] | 2
nai_oai | OpenAI／Stargate 自建（SoftBank、SB Energy 營運） 非 AI 資本支出（財年） | — | US$B | 待證據 | SRC_GL_000 | 待證據；空白視為 0（C1 推算偏低） | [10 empty] | 2
nai_ant | Anthropic 自建 非 AI 資本支出（財年） | — | US$B | 待證據 | SRC_GL_000 | 待證據；空白視為 0（C1 推算偏低） | [10 empty] | 2
nai_neo | 其他新雲合計（IREN、TeraWulf、Lambda、Nscale、Crusoe 雲等） 非 AI 資本支出（財年） | — | US$B | 待證據 | SRC_GL_000 | 待證據；空白視為 0（C1 推算偏低） | [10 empty] | 2
nai_sov | 主權 AI（中國以外；v0.1 只含 Humain） 非 AI 資本支出（財年） | — | US$B | 待證據 | SRC_GL_000 | 待證據；空白視為 0（C1 推算偏低） | [10 empty] | 2
nai_cn | 中國合計（AI；Rystad 容量 × AI 占比） 非 AI 資本支出（財年） | — | US$B | 待證據 | SRC_GL_000 | 待證據；空白視為 0（C1 推算偏低） | [10 empty] | 2
nai_oth | 其他（主權、企業、學研；Epoch Other 扣新雲） 非 AI 資本支出（財年） | — | US$B | 待證據 | SRC_GL_000 | 待證據；空白視為 0（C1 推算偏低） | [10 empty] | 2
Y4. 使用者總量（報導或使用者模型；只作 Matrix 欄和對照）
usr_oai | OpenAI 使用算力年底 GW（報導） | 未說明 | GW | Interested-party | SRC_GL_201 | 2025 1.9（B#2 Friar，屬實）；2026 約 5（B#6 第三方 5–6，屬實）；2027 11（B#4 Epoch『low double-digit GW』屬實；11 為 [Assumed] 中點） | 2025: 1.9; 2026: 5; 2027: 11 | 2
usr_ant | Anthropic 使用算力年底 GW（報導） | 未說明 | GW | Interested-party | SRC_GL_201 | 2025 約 1.4（anthropic 模型 Compute B174）；2026 約 5、2027 約 10（B#45 NYT 轉述，屬實） | 2025: 1.4; 2026: 5; 2027: 10 | 2
Y5. 第三方總量（C0 佐證；只作佐證，不校準）
tp_epoch | Epoch AI 全球 AI 資料中心容量（設施；晶片 × 約 2.5） | 設施 | GW | Analogy | SRC_GL_201 | B#63（屬實）：2025Q4 約 30 GW；未說明是否含中國；Other 類可能含中國買家晶片（C 段 A#116） | 2025: 30 | 2
tp_mck | McKinsey AI 資料中心容量需求（第二來源） | 設施 | GW | Analogy | SRC_GL_201 | B#67（屬實）：2025 約 31 GW（156−125 推）；需求基期，非實際裝機；口徑未說明，比照 Epoch 讀為設施 [Assumed]（待決） | 2025: 31 | 2
Y6. 世代組合（新增 GW；NVIDIA 內部占比；空白年＝Players 頁由 SIL_In 推導〔Derived〕）
mix_H100 | 新增 GW 世代占比：Hopper H100 | — | % | Assumed（2023–25）／Derived（2026–29）／Assumed（2030–32 沿用 2029） | SRC_GL_100 | 2023–24 Hopper（工作單第 2 節）；2025 依 CoreWeave 2025 新增組合 GB200 70%／GB300 20%／H200 10%（Analogy）；2026 GB300＝1−SIL_vr26、VR200＝SIL_vr26；2027–29 Rubin Ultra＝ru ÷（rb＋ru）（Siliconomics Units）；2030–32 沿用 2029 | 2023: 100%; 2024: 100%; 2025: 10% | 2
mix_GB200 | 新增 GW 世代占比：GB200 NVL72 | — | % | Assumed（2023–25）／Derived（2026–29）／Assumed（2030–32 沿用 2029） | SRC_GL_100 | 2023–24 Hopper（工作單第 2 節）；2025 依 CoreWeave 2025 新增組合 GB200 70%／GB300 20%／H200 10%（Analogy）；2026 GB300＝1−SIL_vr26、VR200＝SIL_vr26；2027–29 Rubin Ultra＝ru ÷（rb＋ru）（Siliconomics Units）；2030–32 沿用 2029 | 2025: 70% | 2
mix_GB300 | 新增 GW 世代占比：GB300 NVL72 | — | % | Assumed（2023–25）／Derived（2026–29）／Assumed（2030–32 沿用 2029） | SRC_GL_100 | 2023–24 Hopper（工作單第 2 節）；2025 依 CoreWeave 2025 新增組合 GB200 70%／GB300 20%／H200 10%（Analogy）；2026 GB300＝1−SIL_vr26、VR200＝SIL_vr26；2027–29 Rubin Ultra＝ru ÷（rb＋ru）（Siliconomics Units）；2030–32 沿用 2029 | 2025: 20% | 2
mix_VR200 | 新增 GW 世代占比：VR200 NVL72 | — | % | Assumed（2023–25）／Derived（2026–29）／Assumed（2030–32 沿用 2029） | SRC_GL_100 | 2023–24 Hopper（工作單第 2 節）；2025 依 CoreWeave 2025 新增組合 GB200 70%／GB300 20%／H200 10%（Analogy）；2026 GB300＝1−SIL_vr26、VR200＝SIL_vr26；2027–29 Rubin Ultra＝ru ÷（rb＋ru）（Siliconomics Units）；2030–32 沿用 2029 | [10 empty] | 2
mix_RU | 新增 GW 世代占比：Rubin Ultra | — | % | Assumed（2023–25）／Derived（2026–29）／Assumed（2030–32 沿用 2029） | SRC_GL_100 | 2023–24 Hopper（工作單第 2 節）；2025 依 CoreWeave 2025 新增組合 GB200 70%／GB300 20%／H200 10%（Analogy）；2026 GB300＝1−SIL_vr26、VR200＝SIL_vr26；2027–29 Rubin Ultra＝ru ÷（rb＋ru）（Siliconomics Units）；2030–32 沿用 2029 | [10 empty] | 2
nnv_mkt | 市場新增 GW 非 NVIDIA 占比（覆寫；空白＝SIL 推導，2023–25 沿用 2026、2030–32 沿用 2029） | — | % | 待證據 | SRC_GL_000 | 2026–29 預設由 Siliconomics Units × 每顆 IT capex 推導（Derived）；2023–25 無來源，沿用 2026 值待決 | [10 empty] | 2
T1. 營運者 → 使用者分配（每列一筆：H 營運者鍵、I 使用者鍵〔self／oai／ant／xai／meta／googl／msft／oth〕、J 形式〔比＝占營運者年底 GW 比例；GW＝絕對值〕、K／L／M＝2025／2026／2027 年底；未列＝未分配）
鍵 | 項目 | 口徑 | 單位 | 標記 | 來源 ID | 說明 | 營運者 | 使用者 | 形式 | 2025 | 2026 | 2027
al_msft_self | Microsoft（自有＋融資租賃 AI 在役） → 自用 | IT | 比 | Assumed | SRC_GL_010 | 自用＝1 − mag.mw.externalShare 0.6（0.5–0.75）；OpenAI 在 Fairwater 占比不可分離（B_summary 1.4）→ 對外部分未分配 | msft | self | 比 | 0.4 | 0.4 | 0.4 |  |  |  |  | 3
al_googl_self | Alphabet（Google；TPU＋NVIDIA） → 自用 | IT | 比 | Assumed | SRC_GL_020 | 自用＝1 − 對外 30%（alphabet scenarios.mwPath.note） | googl | self | 比 | 0.7 | 0.7 | 0.7 |  |  |  |  | 3
al_googl_ant | Alphabet（Google；TPU＋NVIDIA） → Anthropic | IT | GW | Interested-party | SRC_GL_200 | A#29（屬實）：TPU『well over a gigawatt』2026 上線，1 GW 為 >1 GW 的下限；Broadcom 3.5 GW（A#30 無法核對、設施由他方營運）不入 | 2023: googl; 2024: ant; 2025: GW; 2027: 1; 2028: 1 | 3
al_amzn_self | Amazon（AWS；Trainium＋NVIDIA） → 自用 | IT | 比 | Assumed | SRC_GL_030 | 自用＝1 − mag.mw.externalShare 0.8 | amzn | self | 比 | 0.2 | 0.2 | 0.2 |  |  |  |  | 3
al_amzn_ant | Amazon（AWS；Trainium＋NVIDIA） → Anthropic | IT | GW | Analogy | SRC_GL_200 | A#41（屬實；Epoch New Carlisle 2025-12 626、2026-10 1,037 MW-IT）；Ridgeland、Madison（A#43–44 推測、未抽查）不入 | amzn | ant | GW | 0.626 | 1.037 | 1.037 |  |  |  |  | 3
al_meta_self | Meta → Meta | IT | 比 | Derived | SRC_GL_004 | 結構：自建自用（CoreWeave、Nebius、Crusoe 租用在營運者列） | meta | meta | 比 | 1 | 1 | 1 |  |  |  |  | 3
al_orcl_oai | Oracle（OCI；含承租 Stargate 站點） → OpenAI | IT | GW | Interested-party | SRC_GL_200 | A#69（屬實）：Abilene 618＝75% → 全場 824（2026Q4）；2027 加 Shackelford 首棟 200 MW 設施 ÷ 1.2（A#72、B#10 更正 2027-08）；2025 Abilene 上線量未揭露 → 未分配 | 2023: orcl; 2024: oai; 2025: GW; 2027: 0.824; 2028: 0.991 | 3
al_xai_googl | SpaceX／xAI（Colossus；兼出租） → Google（租用） | IT | GW | Derived | SRC_GL_201 | A#33（C 段更正方向）、B#49（屬實）：Google 租 Colossus 2 約 11 萬顆 GPU（153–226 MW-IT 取中 190），2026-10 起；使用者＝Google。Anthropic >300 MW（B#34 無法核對）未分配 | 2023: xai; 2024: googl; 2025: GW; 2027: 0.19; 2028: 0.19 | 3
al_oai_self | OpenAI／Stargate 自建（SoftBank、SB Energy 營運） → OpenAI | IT | 比 | Derived | SRC_GL_201 | Stargate SoftBank／SB Energy 站點使用者為 OpenAI（B#16 更正） | oai | oai | 比 | 1 | 1 | 1 |  |  |  |  | 3
al_ant_self | Anthropic 自建 → Anthropic | IT | 比 | Derived | SRC_GL_004 | 結構：自建自用 | ant | ant | 比 | 1 | 1 | 1 |  |  |  |  | 3
al_neo_msft | 其他新雲合計（IREN、TeraWulf、Lambda、Nscale、Crusoe 雲等） → Microsoft（租用） | IT | GW | Interested-party | SRC_GL_200 | A#104（屬實）：IREN Childress 4 × 50 MW IT 給 Microsoft（H3–4 2026Q4） | 2023: neo; 2024: msft; 2025: GW; 2027: 0.2; 2028: 0.2 | 3
al_neo_ant | 其他新雲合計（IREN、TeraWulf、Lambda、Nscale、Crusoe 雲等） → Anthropic | IT | GW | Interested-party | SRC_GL_200 | A#114、B#36（更正）：TeraWulf Kentucky 401 MW IT 給 Anthropic，首期 2027H2 | 2023: neo; 2024: ant; 2025: GW; 2028: 0.2 | 3
al_cn_self | 中國合計（AI；Rystad 容量 × AI 占比） → 自用 | IT | 比 | Derived | SRC_GL_004 | 結構：中國國內自用 | cn | self | 比 | 1 | 1 | 1 |  |  |  |  | 3
T2. 園區管線（H 營運者鍵、I 使用者鍵、J MW、K 公告上線年、L 公告上線月、M 已知延遲〔月〕、N 納入〔1＝計入〕、O 已確保電力〔1＝是；D2 不適用〕）
鍵 | 園區 | 口徑 | 單位 | 標記 | 來源 ID | 說明 | 營運者 | 使用者 | MW | 上線年 | 上線月 | 已知延遲月 | 納入 | 已確保電力
cp_msft_atl | Fairwater Atlanta | IT | MW | Analogy | SRC_GL_200 | A#15、S#5（I 段核對：Epoch B1–2 321 MW-IT 於 2025-10；636 至 2026-06 達成，增量 315 見 cp_msft_atl2）；公司 2025-11-12 宣布上線；使用者 OpenAI、Microsoft 等（不可分離） | msft |  | 321 | 2025 | 10 |  | 1 | 0 |  |  | 4
cp_msft_wi1 | Fairwater Wisconsin 一期 | IT | MW | Analogy | SRC_GL_200 | A#16、S#12（I 段核對：一期 2026-04-16 已上線，369 MW-IT 屬實）；06 一期完工 | msft |  | 369 | 2026 | 4 |  | 1 | 0 |  |  | 4
cp_msft_wi2 | Fairwater Wisconsin 全站餘量（2,263 − 369） | IT | MW | Analogy | SRC_GL_200 | A#17（屬實；Epoch 預測 2028-05-13）；I 段：其中 368 MW-IT 2027-02 另列 cp_msft_wi2a | msft |  | 1526 | 2028 | 5 |  | 1 | 0 |  |  | 4
cp_msft_abl | Abilene 鄰近園區（Crusoe 開發、Microsoft 承租） | IT | MW | Interested-party | SRC_GL_200 | A#18、S#24–26（H 段：900 為 Crusoe 現場電廠；I 段核對：兩棟 × 336 MW-IT，首棟 2027 年中；第二棟見 cp_msft_abl2） | msft | self | 336 | 2027 | 6 |  | 1 | 0 |  |  | 4
cp_amzn_nc1 | New Carlisle（Rainier）2026-03→10 增量 | IT | MW | Analogy | SRC_GL_200 | A#41（屬實；Epoch 910→1,037）；2026-03→06 部分已含在觀測值，略重複（< 0.08 GW） | amzn | ant | 127 | 2026 | 10 |  | 1 | 0 |  |  | 4
cp_amzn_nc2 | New Carlisle 至 2028 年 1,925 增量 | IT | MW | Analogy | SRC_GL_200 | A#41（屬實；Epoch 2028 預測；月份 [Assumed]） | amzn | ant | 888 | 2028 | 6 |  | 1 | 0 |  |  | 4
cp_meta_pro1 | Prometheus（New Albany）至 2026-08 | IT | MW | Analogy | SRC_GL_200 | A#55（屬實；Epoch） | meta | meta | 471 | 2026 | 8 |  | 1 | 0 |  |  | 4
cp_meta_pro2 | Prometheus 2026-11 增量 | IT | MW | Analogy | SRC_GL_200 | A#55（Epoch 預測 676） | meta | meta | 205 | 2026 | 11 |  | 1 | 0 |  |  | 4
cp_meta_pro3 | Prometheus 2027-07 增量 | IT | MW | Analogy | SRC_GL_200 | A#55（Epoch 預測 868）；已確保電力：現場燃氣機組 200 MW（A#55）＋既有電網 | meta | meta | 192 | 2027 | 7 |  | 1 | 1 |  |  | 4
cp_meta_pro4 | Prometheus 2028Q3 增量 | IT | MW | Analogy | SRC_GL_200 | A#55（Epoch 預測 1,022）；已確保電力：現場燃氣機組 200 MW（A#55）＋既有電網 | meta | meta | 154 | 2028 | 7 |  | 1 | 1 |  |  | 4
cp_meta_hyp1 | Hyperion 一期 | IT | MW | Analogy | SRC_GL_200 | A#57（屬實；Epoch 預測 2028-01-01）；80/20 合資，資本支出不在 Meta 帳上；已確保電力：Entergy 7 座燃氣電廠（A#58 更正） | meta | meta | 1632 | 2028 | 1 |  | 1 | 1 |  |  | 4
cp_meta_hyp2 | Hyperion 至 2 GW（2030 前） | 未說明 | MW | Interested-party | SRC_GL_200 | A#58（C 段更正）：Meta 發言人 2030 前達 2 GW；5 GW 無完成日 | meta | meta | 368 | 2029 | 12 |  | 1 | 0 |  |  | 4
cp_meta_elp | El Paso（BlackRock 80% 合資） | 未說明 | MW | Interested-party | SRC_GL_200 | A#59（屬實；compute capacity 1 GW、2028 起分批）；整筆放 2028 年底 | meta | meta | 1000 | 2028 | 12 |  | 1 | 0 |  |  | 4
cp_orcl_abl | Abilene 餘 2 棟（824 − 618） | 未說明 | MW | Interested-party | SRC_GL_200 | A#69（屬實；全 8 棟 2026Q4） | orcl | oai | 206 | 2026 | 12 |  | 1 | 0 |  |  | 4
cp_orcl_shk1 | Shackelford（Frontier）首棟 | 設施 | MW | Analogy | SRC_GL_200 | A#72（屬實，設施 2.0 GW）；C 段更正首棟 2027-08（B#10）；10 棟之 1 [Derived] | orcl | oai | 200 | 2027 | 8 |  | 1 | 0 |  |  | 4
cp_orcl_shk2 | Shackelford 其餘 9 棟 | 設施 | MW | Analogy | SRC_GL_200 | A#72；B#10 全站 2028-11（Epoch） | orcl | oai | 1800 | 2028 | 11 |  | 1 | 0 |  |  | 4
cp_orcl_jup | Doña Ana（Project Jupiter） | 設施 | MW | Analogy | SRC_GL_200 | A#73（屬實，設施）；I 段核對：無來源支持『延遲 12 月』；Oracle 稱照時程，但天然氣管線晚約 6 個月、已發不可抗力通知（F#133）→ 已知延遲欄留空，D1／D2 依一般比例 | orcl | oai | 2200 | 2028 | 12 |  | 1 | 0 |  |  | 4
cp_orcl_pw | Port Washington（Lighthouse） | 設施 | MW | Analogy | SRC_GL_200 | A#74（屬實，設施） | orcl | oai | 1300 | 2028 | 12 |  | 1 | 0 |  |  | 4
cp_orcl_sal | Saline Township（The Barn） | 設施 | MW | Analogy | SRC_GL_200 | A#75（屬實，設施） | orcl | oai | 1383 | 2028 | 12 |  | 1 | 0 |  |  | 4
cp_crwv_hel2 | Helios Phase II（Galaxy 房東） | IT | MW | Interested-party | SRC_GL_200 | A#87、A#88（屬實；Phase II 2027H1）；Phase III 133 MW 時程未揭露 | crwv |  | 260 | 2027 | 6 |  | 1 | 0 |  |  | 4
cp_neo_iren | IREN Childress H3–4（Microsoft） | IT | MW | Interested-party | SRC_GL_200 | A#104（屬實；2026Q4 目標）；使用者＝Microsoft（與 T1 al_neo_msft 一致） | neo | msft | 100 | 2026 | 12 |  | 1 | 0 |  |  | 4
cp_neo_iren27 | IREN 2027 累計 0.8 GW 目標增量 | IT | MW | Interested-party | SRC_GL_200 | A#105（屬實；累計交付目標 2026 0.3、2027 0.8 GW IT） | neo |  | 500 | 2027 | 12 |  | 1 | 0 |  |  | 4
cp_neo_twf1 | TeraWulf Kentucky（Anthropic）首期 | IT | MW | Interested-party | SRC_GL_200 | A#114、B#36（C 段更正：首期 2027H2、2028 初全部）；首期規模 [Assumed] 約一半 | neo | ant | 200 | 2027 | 9 |  | 1 | 0 |  |  | 4
cp_neo_twf2 | TeraWulf Kentucky 其餘 | IT | MW | Interested-party | SRC_GL_200 | 同上 | neo | ant | 201 | 2028 | 2 |  | 1 | 0 |  |  | 4
cp_oai_pp1 | Ports Pike（SB Energy）首期 4.25 IT-GW 第 1 段 | IT | MW | Interested-party | SRC_GL_201 | B#16、S#148–150（I 段核對：OpenAI『first 800 megawatts … 2028』；SB Energy S-1/A 1–9 號樓 4 | oai | oai | 800 | 2028 | 12 |  | 1 | 0 |  |  | 4
cp_oai_pp2 | Ports Pike（SB Energy）首期 4.25 IT-GW 第 2 段 | IT | MW | Interested-party | SRC_GL_201 | 同 cp_oai_pp1；首批後餘 3 | oai | oai | 1149 | 2029 | 12 |  | 1 | 0 |  |  | 4
cp_oai_pp3 | Ports Pike（SB Energy）首期 4.25 IT-GW 第 3 段 | IT | MW | Interested-party | SRC_GL_201 | 同 cp_oai_pp2；第 4 段見 cp_oai_pp4（2031） | oai | oai | 1149 | 2030 | 12 |  | 1 | 0 |  |  | 4
cp_sov_hum1 | Humain 首期（Riyadh、Dammam 各 100 MW） | 未說明 | MW | Interested-party | SRC_GL_201 | B#58、S#163（I 段核對：至 2026-09-27 無 Riyadh／Dammam 運作確認；執行長稱年底前上線約 250 MW；保留 200） | sov |  | 200 | 2026 | 12 |  | 1 | 0 |  |  | 4
cp_sov_hum2 | Humain 至 1.9 GW（2030） | 未說明 | MW | Interested-party | SRC_GL_201 | S#158、S#160（I 段核對：Humain 執行長稱全國 2027 年達 1.7 GW；Al Sa'ad 一期 1 GW 2027 交付；1 | sov |  | 1500 | 2027 | 12 |  | 1 | 0 |  |  | 4
cpx_nbis_lpr | Nebius Lappeenranta | 未說明 | MW | Interested-party | SRC_GL_200 | A#99、S#81（I 段：310 為完工容量，2027 只有首期、量未揭露）；不入 | nbis |  | 310 | 2027 | 12 |  | 0 | 0 |  |  | 4
cpx_nbis_mo | Nebius Independence, Missouri | 未說明 | MW | Interested-party | SRC_GL_200 | A#100、S#82–83（I 段：首棟 200 MW，時點未揭露最早 2027；其餘 1 | nbis |  | 200 | 2027 | 12 |  | 0 | 0 |  |  | 4
cpx_nbis_pa | Nebius Pennsylvania | 未說明 | MW | Interested-party | SRC_GL_200 | A#101（未抽查）；不入（只用 C 段屬實或已更正列） | nbis |  | 1200 | 2027 | 12 |  | 0 | 0 |  |  | 4
cpx_crwv_lan | CoreWeave Lancaster PA | 未說明 | MW | Interested-party | SRC_GL_200 | A#92、S#79–80（I 段：初期 100 MW；300 為擴充潛力無時程）；不入 | crwv |  | 100 | 2027 | 12 |  | 0 | 0 |  |  | 4
cpx_amzn_cip | Cipher Black Pearl（Amazon） | IT | MW | Interested-party | SRC_GL_200 | A#48、S#42–43（I 段：約 300 MW gross（設施），首批 2026-08 提前交付、全站 2026Q4；216 IT 只能標 Derived）；不入 | amzn |  | 216 | 2026 | 10 |  | 0 | 0 |  |  | 4
cpx_googl_bx | Google–Blackstone TPU 雲合資 | 未說明 | MW | Interested-party | SRC_GL_200 | A#31（未抽查）；不入（只用 C 段屬實或已更正列） | googl |  | 500 | 2027 | 12 |  | 0 | 0 |  |  | 4
cpx_oai_milam | Stargate Milam County | IT | MW | Interested-party | SRC_GL_201 | B#14、S#142–144（I 段核對：SB Energy S-1/A Milam 1 308、Milam 2 445 MW-IT，最後 RFS 皆 2028；全站 1.2 GW；上線月 [Assumed]）；Milam 2 見 cp_oai_milam2 | oai | oai | 308 | 2027 | 6 |  | 1 | 0 |  |  | 4
cpx_oai_lord | Stargate Lordstown | IT | MW | Interested-party | SRC_GL_201 | B#15（未抽查）；不入（只用 C 段屬實或已更正列） | oai | oai | 214 | 2027 | 3 |  | 0 | 0 |  |  | 4
cpx_neo_cer | Cerebras（OpenAI） | IT | MW | Interested-party | SRC_GL_201 | B#26（未抽查）；不入（只用 C 段屬實或已更正列） | neo | oai | 750 | 2028 | 12 |  | 0 | 0 |  |  | 4
cpx_sov_uae | Stargate UAE 第一期 | 未說明 | MW | Interested-party | SRC_GL_201 | B#27、S#4（I 段確認：200 MW 2026Q4；至 9-12 無試運轉公告，官方未改期） | sov | oai | 200 | 2026 | 12 |  | 1 | 0 |  |  | 4
cpx_sov_mis | Mistral／MGX 法國 | 未說明 | MW | Interested-party | SRC_GL_201 | B#61、S#153–155（I 段確認：2028 初 Mistral 96 MW（可擴至 200）；Phase 2 2030–2033、其餘 1 | sov |  | 96 | 2028 | 3 |  | 1 | 0 |  |  | 4
cpx_neo_nexus | Nexus Hubbard TX（Anthropic） | 未說明 | MW | Interested-party | SRC_GL_201 | B#41、S#130–131（I 段：TDLR 工期至 2027-10，首棟 2027 啟用；MW 未揭露，500 為 FT 轉述舊目標）；不入 | neo | ant | 500 | 2026 | 12 |  | 0 | 0 |  |  | 4
cpx_neo_hut8 | Hut 8 River Bend（Fluidstack／Anthropic） | 未說明 | MW | Interested-party | SRC_GL_201 | B#35（未抽查）；不入（只用 C 段屬實或已更正列） | neo | ant | 245 | 2027 | 6 |  | 0 | 0 |  |  | 4
cpx_xai_c2 | Colossus 2 增量（1,531 MW-IT 2027） | IT | MW | Analogy | SRC_GL_201 | B#47、S#134–135（I 段確認：Colossus 2 1 | xai |  | 585 | 2027 | 3 |  | 1 | 0 |  |  | 4
cp_msft_atl2 | Fairwater Atlanta B3–4（636 − 321） | IT | MW | Analogy | SRC_GL_206 | S#5–6（I 段確認：Epoch 636 MW-IT 至 2026-06-14）；由 cp_msft_atl 拆出 | msft |  | 315 | 2026 | 6 |  | 1 | 0 |  |  | 4
cp_msft_wi2a | Fairwater Wisconsin 2027-02 增量 | IT | MW | Analogy | SRC_GL_206 | S#12–17（I 段：Epoch 時間線 368 MW-IT @2027-02）；由 cp_msft_wi2 拆出 | msft |  | 368 | 2027 | 2 |  | 1 | 0 |  |  | 4
cp_msft_abl2 | Abilene 鄰近園區第二棟（Microsoft 承租） | IT | MW | Interested-party | SRC_GL_206 | S#24–26（I 段：兩棟 × 336 MW-IT；第二棟時點未揭露，2027-12 為 [Assumed]） | msft | self | 336 | 2027 | 12 |  | 1 | 0 |  |  | 4
cp_oai_pp4 | Ports Pike（SB Energy）首期 4.25 IT-GW 第 4 段 | IT | MW | Interested-party | SRC_GL_206 | S#148–150（I 段：S-1/A 1–9 號樓 4,248 MW-IT 最後 RFS 2031；均分 [Assumed]） | oai | oai | 1150 | 2031 | 12 |  | 1 | 0 |  |  | 4
cp_oai_milam2 | Stargate Milam County 2（SB Energy） | IT | MW | Interested-party | SRC_GL_206 | S#142–144（I 段核對：SB Energy S-1/A Milam County 2 445 MW-IT，最後 RFS 2028） | oai | oai | 445 | 2028 | 12 |  | 1 | 0 |  |  | 4
cp_sov_hum3 | Humain 2027→2030 餘量（至 1.9 GW） | 未說明 | MW | Interested-party | SRC_GL_201 | B#58（屬實；2030 達 1.9 GW）− 2027 年 1.7 GW（S#158、S#160 I 段）；另有約 3 GW 說法未核，不入 | sov |  | 200 | 2030 | 12 |  | 1 | 0 |  |  | 4
cp_amzn_rdg_b614 | AWS Ridgeland B6–14（840 − 284） | IT | MW | Analogy | SRC_GL_206 | S#36–37（I 段確認：Epoch 預測 840 MW-IT，扣 B1–5 284） | amzn |  | 556 | 2028 | 9 |  | 1 | 0 |  |  | 4
cp_amzn_ulsan1 | SK–AWS 蔚山 一期 | 未說明 | MW | Interested-party | SRC_GL_206 | S#339、S#341（I 段確認） | amzn |  | 41 | 2027 | 11 |  | 1 | 0 |  |  | 4
cp_amzn_ulsan2 | SK–AWS 蔚山 至 103 MW 增量 | 未說明 | MW | Derived | SRC_GL_206 | S#340（I 段確認；103 − 41） | amzn |  | 62 | 2029 | 2 |  | 1 | 0 |  |  | 4
cp_neo_barber | Cipher Barber Lake（168 ＋ 39） | IT | MW | Interested-party | SRC_GL_206 | S#243–245（I 段確認：最後一批資料廳 2027-03） | neo |  | 207 | 2027 | 3 |  | 1 | 0 |  |  | 4
cp_neo_pf2 | Applied Digital Polaris Forge 2 | IT | MW | Interested-party | SRC_GL_206 | S#246–249（I 段確認；承租方未證實） | neo |  | 200 | 2027 | 12 |  | 1 | 0 |  |  | 4
cp_neo_monarch1 | Nscale Monarch 一期 | 未說明 | MW | Interested-party | SRC_GL_206 | S#255–257（I 段確認：公司目標 2028 初；已簽約部分未驗證） | neo |  | 1350 | 2028 | 3 |  | 1 | 0 |  |  | 4
cp_neo_bp1 | Hut 8 Beacon Point（Nueces County） | IT | MW | Interested-party | SRC_GL_206 | S#123–124（I 段部分確認：352 MW-IT 屬實；2027Q3 只是首個資料廳，全量到位移至 2028-03 [Assumed]） | neo |  | 352 | 2028 | 3 |  | 1 | 0 |  |  | 4
cpx_meta_hyp5 | Hyperion 2→5 GW 餘量 | 未說明 | MW | Assumed | SRC_GL_206 | S#48、S#50（I 段：MW 確認；2032 只有一篇未標說話者的報導，另一篇稱無完成日）；判斷題 H1 預設不入主路徑，只列 | meta | meta | 3000 | 2032 | 12 |  | 0 | 0 |  |  | 4
cpx_oai_tmk | SoftBank 北海道苫小牧 | 設施 | MW | Interested-party | SRC_GL_206 | S#333–334（I 段確認：50 MW 受電 @2027-03）；SoftBank 自用與大學研究，非 OpenAI 可用算力 → 判斷題 H2 預設歸其他、不入 | oth |  | 50 | 2027 | 3 |  | 0 | 0 |  |  | 4
cpx_nbis_oxa | DataVolt Oxagon（Nebius 最多 50 MW） | 未說明 | MW | Assumed | SRC_GL_206 | S#271–272（I 段部分確認：初步框架協議、不具約束力；2027Q4 為分期開始）；不入 | nbis |  | 50 | 2028 | 12 |  | 0 | 0 |  |  | 4
cpx_sov_ajm | Khazna Ajman（QAJ1） | IT | MW | Analogy | SRC_GL_206 | S#268（I 段：無可取得來源）；不入 | sov |  | 30 | 2026 | 12 |  | 0 | 0 |  |  | 4

## TK_In
TK_In — Tokenomics 取數（只讀鏡像；權威在 Tokenomics）：20261025_Tokenomics_v21.7.xlsx（v21.7，commit 91d541f，擷取 2026-10-27）。同一份快照與 Siliconomics 相同（siliconomics/data/tokenomics_snapshot_v21.7.json），不另抽；綠字不得修改
快照註記：主值取「基準」成本情境；低成本／高成本只作敏感度。每 GW＝IT 關鍵電力（Tokenomics Interface 第 1 列）。
名稱（TK） | 世代／項目 | 本庫名稱 | 低 | 基準 | 高 | 單位 | TK 位置
IF_RacksPerGW | Hopper H100 | TK_RacksPerGW_H100 | 22439 | 22439 | 22439 | 架 | Interface!C6:Q6
IF_RacksPerGW | GB200 NVL72 | TK_RacksPerGW_GB200 | 6969 | 6969 | 6969 | 架 | Interface!C6:Q6
IF_RacksPerGW | GB300 NVL72 | TK_RacksPerGW_GB300 | 6764 | 6764 | 6764 | 架 | Interface!C6:Q6
IF_RacksPerGW | VR200 NVL72 | TK_RacksPerGW_VR200 | 4052 | 4052 | 4052 | 架 | Interface!C6:Q6
IF_RacksPerGW | Rubin Ultra（MGX NVL 單架，72 GPU） | TK_RacksPerGW_RU | 2705 | 2705 | 2705 | 架 | Interface!C6:Q6
IF_GPUsPerGW | Hopper H100 | TK_GPUsPerGW_H100 | 718048 | 718048 | 718048 | 顆 | Interface!C7:Q7
IF_GPUsPerGW | GB200 NVL72 | TK_GPUsPerGW_GB200 | 501768 | 501768 | 501768 | 顆 | Interface!C7:Q7
IF_GPUsPerGW | GB300 NVL72 | TK_GPUsPerGW_GB300 | 487008 | 487008 | 487008 | 顆 | Interface!C7:Q7
IF_GPUsPerGW | VR200 NVL72 | TK_GPUsPerGW_VR200 | 291744 | 291744 | 291744 | 顆 | Interface!C7:Q7
IF_GPUsPerGW | Rubin Ultra（MGX NVL 單架，72 GPU） | TK_GPUsPerGW_RU | 194760 | 194760 | 194760 | 顆 | Interface!C7:Q7
IF_CapexIT | Hopper H100 | TK_CapexIT_H100 | 21.4203 | 27.5102 | 34.1207 | $B | Interface!C9:Q9
IF_CapexIT | GB200 NVL72 | TK_CapexIT_GB200 | 20.6394 | 24.0152 | 27.6502 | $B | Interface!C9:Q9
IF_CapexIT | GB300 NVL72 | TK_CapexIT_GB300 | 28.5549 | 32.2372 | 39.2826 | $B | Interface!C9:Q9
IF_CapexIT | VR200 NVL72 | TK_CapexIT_VR200 | 31.997 | 37.5864 | 42.6376 | $B | Interface!C9:Q9
IF_CapexIT | Rubin Ultra（MGX NVL 單架，72 GPU） | TK_CapexIT_RU | 35.8456 | 50.0858 | 65.4816 | $B | Interface!C9:Q9
IF_CapexFacility | Hopper H100 | TK_CapexFacility_H100 | 10.212 | 12.67 | 16.186 | $B | Interface!C10:Q10
IF_CapexFacility | GB200 NVL72 | TK_CapexFacility_GB200 | 10.212 | 12.67 | 16.186 | $B | Interface!C10:Q10
IF_CapexFacility | GB300 NVL72 | TK_CapexFacility_GB300 | 10.212 | 12.67 | 16.186 | $B | Interface!C10:Q10
IF_CapexFacility | VR200 NVL72 | TK_CapexFacility_VR200 | 10.212 | 12.67 | 16.186 | $B | Interface!C10:Q10
IF_CapexFacility | Rubin Ultra（MGX NVL 單架，72 GPU） | TK_CapexFacility_RU | 10.212 | 12.67 | 16.186 | $B | Interface!C10:Q10
IF_CapexTotal | Hopper H100 | TK_CapexTotal_H100 | 31.6323 | 40.1802 | 50.3067 | $B | Interface!C11:Q11
IF_CapexTotal | GB200 NVL72 | TK_CapexTotal_GB200 | 30.8514 | 36.6852 | 43.8362 | $B | Interface!C11:Q11
IF_CapexTotal | GB300 NVL72 | TK_CapexTotal_GB300 | 38.7669 | 44.9072 | 55.4686 | $B | Interface!C11:Q11
IF_CapexTotal | VR200 NVL72 | TK_CapexTotal_VR200 | 42.209 | 50.2564 | 58.8236 | $B | Interface!C11:Q11
IF_CapexTotal | Rubin Ultra（MGX NVL 單架，72 GPU） | TK_CapexTotal_RU | 46.0576 | 62.7558 | 81.6676 | $B | Interface!C11:Q11
IF_RackPrice | Hopper H100 | TK_RackPrice_H100 | 0.9 | 1.1 | 1.3 | $M/架 | Interface!C364:Q364
IF_RackPrice | GB200 NVL72 | TK_RackPrice_GB200 | 2.8 | 3.1 | 3.4 | $M/架 | Interface!C364:Q364
IF_RackPrice | GB300 NVL72 | TK_RackPrice_GB300 | 4 | 4.3 | 5 | $M/架 | Interface!C364:Q364
IF_RackPrice | VR200 NVL72 | TK_RackPrice_VR200 | 7.5 | 8.4 | 9.1 | $M/架 | Interface!C364:Q364
IF_RackPrice | Rubin Ultra（MGX NVL 單架，72 GPU） | TK_RackPrice_RU | 12.6 | 16.8 | 21 | $M/架 | Interface!C364:Q364
IF_ScaleOutShare | Hopper H100 | TK_ScaleOutShare_H100 | 0.05 | 0.1 | 0.15 | 比例（÷ 機架價） | Interface!C365:Q365
IF_ScaleOutShare | GB200 NVL72 | TK_ScaleOutShare_GB200 | 0.05 | 0.1 | 0.15 | 比例（÷ 機架價） | Interface!C365:Q365
IF_ScaleOutShare | GB300 NVL72 | TK_ScaleOutShare_GB300 | 0.05 | 0.1 | 0.15 | 比例（÷ 機架價） | Interface!C365:Q365
IF_ScaleOutShare | VR200 NVL72 | TK_ScaleOutShare_VR200 | 0.05 | 0.1 | 0.15 | 比例（÷ 機架價） | Interface!C365:Q365
IF_ScaleOutShare | Rubin Ultra（MGX NVL 單架，72 GPU） | TK_ScaleOutShare_RU | 0.05 | 0.1 | 0.15 | 比例（÷ 機架價） | Interface!C365:Q365
IF_StoragePerGPU | Hopper H100 | TK_StoragePerGPU_H100 | 300 | 500 | 800 | $/GPU | Interface!C366:Q366
IF_StoragePerGPU | GB200 NVL72 | TK_StoragePerGPU_GB200 | 300 | 500 | 800 | $/GPU | Interface!C366:Q366
IF_StoragePerGPU | GB300 NVL72 | TK_StoragePerGPU_GB300 | 300 | 500 | 800 | $/GPU | Interface!C366:Q366
IF_StoragePerGPU | VR200 NVL72 | TK_StoragePerGPU_VR200 | 300 | 500 | 800 | $/GPU | Interface!C366:Q366
IF_StoragePerGPU | Rubin Ultra（MGX NVL 單架，72 GPU） | TK_StoragePerGPU_RU | 300 | 500 | 800 | $/GPU | Interface!C366:Q366
IF_NonNV_Out_AMD | AMD MI455X（Helios）：產出比（每 GW 產出 ÷ VR200）（NonNV 第 5 列 B:D；同層級、同 SLO；Assumed；C＝低、D＝基準、E＝高） | TK_NonNV_Out_AMD | 0.7 | 0.8 | 1.15 | 比（÷ VR200） | Interface!C369:E369
IF_NonNV_Out_TPU | Google TPU v7 Ironwood：產出比（每 GW 產出 ÷ VR200）（NonNV 第 6 列 B:D；同層級、同 SLO；Assumed；C＝低、D＝基準、E＝高） | TK_NonNV_Out_TPU | 0.6 | 0.8 | 1.1 | 比（÷ VR200） | Interface!C370:E370
IF_NonNV_Out_Trn | AWS Trainium3：產出比（每 GW 產出 ÷ VR200）（NonNV 第 7 列 B:D；同層級、同 SLO；Assumed；C＝低、D＝基準、E＝高） | TK_NonNV_Out_Trn | 0.3 | 0.5 | 0.8 | 比（÷ VR200） | Interface!C371:E371
IF_NonNV_Out_CS | Cerebras WSE-3：產出比（每 GW 產出 ÷ VR200）（NonNV 第 8 列 B:D；同層級、同 SLO；Assumed；C＝低、D＝基準、E＝高） | TK_NonNV_Out_CS | 0.2 | 0.4 | 0.8 | 比（÷ VR200） | Interface!C372:E372
IF_NonNV_Out_OAI | OpenAI／Broadcom 客製：產出比（每 GW 產出 ÷ VR200）（NonNV 第 9 列 B:D；同層級、同 SLO；Assumed；C＝低、D＝基準、E＝高） | TK_NonNV_Out_OAI | 0.4 | 0.6 | 0.9 | 比（÷ VR200） | Interface!C373:E373
IF_NonNV_Out_Ascend | 華為昇騰 910C（CloudMatrix 384）：產出比（每 GW 產出 ÷ VR200）（NonNV 第 10 列 B:D；同層級、同 SLO；Assumed；C＝低、D＝基準、E＝高） | TK_NonNV_Out_Ascend | 0.05 | 0.08 | 0.15 | 比（÷ VR200） | Interface!C379:E379
IF_NonNV_Out_Maia | Microsoft Maia 200：產出比（每 GW 產出 ÷ VR200）（NonNV 第 11 列 B:D；同層級、同 SLO；Assumed；C＝低、D＝基準、E＝高） | TK_NonNV_Out_Maia | 0.25 | 0.55 | 0.75 | 比（÷ VR200） | Interface!C380:E380
IF_NonNV_Hold_AMD | AMD MI455X（Helios）：持有成本比（每 GW 持有成本 ÷ VR200）（NonNV 第 5 列 E:G；同層級、同 SLO；Assumed；C＝低、D＝基準、E＝高） | TK_NonNV_Hold_AMD | 0.67 | 0.85 | 1.12 | 比（÷ VR200） | Interface!C374:E374
IF_NonNV_Hold_TPU | Google TPU v7 Ironwood：持有成本比（每 GW 持有成本 ÷ VR200）（NonNV 第 6 列 E:G；同層級、同 SLO；Assumed；C＝低、D＝基準、E＝高） | TK_NonNV_Hold_TPU | 0.65 | 0.7 | 0.9 | 比（÷ VR200） | Interface!C375:E375
IF_NonNV_Hold_Trn | AWS Trainium3：持有成本比（每 GW 持有成本 ÷ VR200）（NonNV 第 7 列 E:G；同層級、同 SLO；Assumed；C＝低、D＝基準、E＝高） | TK_NonNV_Hold_Trn | 0.45 | 0.61 | 0.7 | 比（÷ VR200） | Interface!C376:E376
IF_NonNV_Hold_CS | Cerebras WSE-3：持有成本比（每 GW 持有成本 ÷ VR200）（NonNV 第 8 列 E:G；同層級、同 SLO；Assumed；C＝低、D＝基準、E＝高） | TK_NonNV_Hold_CS | 0.8 | 1 | 1.2 | 比（÷ VR200） | Interface!C377:E377
IF_NonNV_Hold_OAI | OpenAI／Broadcom 客製：持有成本比（每 GW 持有成本 ÷ VR200）（NonNV 第 9 列 E:G；同層級、同 SLO；Assumed；C＝低、D＝基準、E＝高） | TK_NonNV_Hold_OAI | 0.7 | 0.8 | 1 | 比（÷ VR200） | Interface!C378:E378
IF_NonNV_Hold_Ascend | 華為昇騰 910C（CloudMatrix 384）：持有成本比（每 GW 持有成本 ÷ VR200）（NonNV 第 10 列 E:G；同層級、同 SLO；Assumed；C＝低、D＝基準、E＝高） | TK_NonNV_Hold_Ascend | 0.45 | 0.55 | 0.7 | 比（÷ VR200） | Interface!C381:E381
IF_NonNV_Hold_Maia | Microsoft Maia 200：持有成本比（每 GW 持有成本 ÷ VR200）（NonNV 第 11 列 E:G；同層級、同 SLO；Assumed；C＝低、D＝基準、E＝高） | TK_NonNV_Hold_Maia | 0.4 | 0.5 | 0.6 | 比（÷ VR200） | Interface!C382:E382
IF_FacilityGW | Hopper H100 | TK_FacilityGW_H100 | 1.1 | 1.2 | 1.3 | GW | model/20261025_Tokenomics_v21.7.xlsx Interface!C8:Q8（快照未含；直接讀活頁簿，commit 730b6a5，SRC_GL_006）
IF_FacilityGW | GB200 NVL72 | TK_FacilityGW_GB200 | 1.1 | 1.2 | 1.3 | GW | model/20261025_Tokenomics_v21.7.xlsx Interface!C8:Q8（快照未含；直接讀活頁簿，commit 730b6a5，SRC_GL_006）
IF_FacilityGW | GB300 NVL72 | TK_FacilityGW_GB300 | 1.1 | 1.2 | 1.3 | GW | model/20261025_Tokenomics_v21.7.xlsx Interface!C8:Q8（快照未含；直接讀活頁簿，commit 730b6a5，SRC_GL_006）
IF_FacilityGW | VR200 NVL72 | TK_FacilityGW_VR200 | 1.1 | 1.2 | 1.3 | GW | model/20261025_Tokenomics_v21.7.xlsx Interface!C8:Q8（快照未含；直接讀活頁簿，commit 730b6a5，SRC_GL_006）
IF_FacilityGW | Rubin Ultra（MGX NVL 單架，72 GPU） | TK_FacilityGW_RU | 1.1 | 1.2 | 1.3 | GW | model/20261025_Tokenomics_v21.7.xlsx Interface!C8:Q8（快照未含；直接讀活頁簿，commit 730b6a5，SRC_GL_006）

## SIL_In
SIL_In — Siliconomics 取數（只讀鏡像；權威在 AI半導體）：20261028_Siliconomics_v0.8.3.xlsx（v0.8.3，sha256 86253373d4b3）。由 siliconomics/data/CURRENT_SNAPSHOT 指向；綠字不得修改
名稱（SIF_） | 本庫名稱 | 單位 | 值（純量）／2023 | 2024 | 2025 | 2026 | 2027 | 2028 | 2029 | 2030 | 2031 | 2032
A. 純量
SIF_vr26 | SIL_vr26 | x | 0.22
SIF_vr26_lo | SIL_vr26_lo | x | 0.15
SIF_vr26_hi | SIL_vr26_hi | x | 0.3
SIF_it_GB | SIL_it_GB | US$K／顆 | 66.1944
SIF_it_VR | SIL_it_VR | US$K／顆 | 128.8333
SIF_it_RU | SIL_it_RU | US$K／顆 | 257.1667
SIF_it_HP | SIL_it_HP | US$K／顆 | 38.3125
SIF_it_AMD8 | SIL_it_AMD8 | US$K／顆 | 40
SIF_it_AMDR | SIL_it_AMDR | US$K／顆 | 100
SIF_it_TPU | SIL_it_TPU | US$K／顆 | 25
SIF_it_TRN | SIL_it_TRN | US$K／顆 | 20
SIF_it_ASIC | SIL_it_ASIC | US$K／顆 | 20
B. 年度（欄 D–M＝2023–2032；Siliconomics 只到 2029）
SIF_UnitsPlat_bw |  | 百萬顆 |  | 2026: 5.4; 2027: 2.4; 2028: 0.5; 2029: 0.25
SIF_UnitsPlat_rb |  | 百萬顆 |  | 2026: 1.7; 2027: 7; 2028: 7; 2029: 8.05
SIF_UnitsPlat_ru |  | 百萬顆 |  | 2026: 0; 2027: 0.3; 2028: 2; 2029: 2.3
SIF_UnitsPlat_hp |  | 百萬顆 |  | 2026: 0.5; 2027: 0; 2028: 0; 2029: 0
SIF_UnitsPlat_amd |  | 百萬顆 |  | 2026: 0.75; 2027: 1.5; 2028: 2; 2029: 2.3
SIF_UnitsPlat_tpu |  | 百萬顆 |  | 2026: 3.85; 2027: 5.5; 2028: 7; 2029: 8.05
SIF_UnitsPlat_trn |  | 百萬顆 |  | 2026: 2; 2027: 2.5; 2028: 3; 2029: 3.45
SIF_UnitsPlat_oth |  | 百萬顆 |  | 2026: 1; 2027: 4.5; 2028: 5; 2029: 5.75
SIF_UnitsCoef_A |  | x | bar: 2026 to 2029
SIF_UnitsCoef_B |  | x |  | 2026: 1; 2027: 1; 2028: 0.8; 2029: 0.85
SIF_UnitsCoef_C |  | x |  | 2026: 1; 2027: 1; 2028: 0.6; 2029: 0.6
SIF_DeployGW_A |  | GW（成本等值） |  | 2026: 23.3995; 2027: 41.6468; 2028: 52.7921; 2029: 60.1386
SIF_DeployGW_B |  | GW（成本等值） |  | 2026: 23.3995; 2027: 41.6468; 2028: 42.2337; 2029: 51.1178
SIF_DeployGW_C |  | GW（成本等值） |  | 2026: 23.3995; 2027: 41.6468; 2028: 31.6753; 2029: 36.0832
SIF_AIITCapex_A |  | US$B |  | 2026: 781.8729; 2027: 1565.35; 2028: 1984.2639; 2029: 2260.3903
SIF_AIITCapex_B |  | US$B |  | 2026: 781.8729; 2027: 1565.35; 2028: 1587.4111; 2029: 1921.3317
SIF_AIITCapex_C |  | US$B |  | 2026: 781.8729; 2027: 1565.35; 2028: 1190.5583; 2029: 1356.2342
SIF_ITCapexPerGW |  | US$B/GW |  | 2026: 33.414; 2027: 37.5864; 2028: 37.5864; 2029: 37.5864

## Players
Players — 玩家 × 年（2023–2032）年底上線 IT GW（＝TK GW；甲：公告路徑；營運者口徑）。已知值優先序：In Y1 輸入（設施 ÷ IF_FacilityGW）→ Y0 晶片功耗 × 倍數 → S3 觀測＋觀測後至年底的 T2 園區上線量；兩已知值間線性內插；最後已知值後＝前年＋當年 T2 園區（D0）；第一個已知值前留空（GL01-03）
旗標：1 輸入／5 晶片換算／2 觀測／3 內插／4 園區延伸／0 未知。年新增＝年底差（第一個已知年為『新納入存量』，不計新增）。低／高列：晶片換算用 k_chip2it 區間或 C 段區間，其餘＝基準
項目 | 鍵 | 單位 | 2023 | 2024 | 2025 | 2026 | 2027 | 2028 | 2029 | 2030 | 2031 | 2032 | 說明
世代組合（新增 GW；NVIDIA 內部占比）與換算係數
世代占比：Hopper H100 | mix_H100 | % | 100% | 100% | 10% | 0% | 0% | 0% | 0% | 0% | 0% | 0%
世代占比：GB200 NVL72 | mix_GB200 | % | 0% | 0% | 70% | 0% | 0% | 0% | 0% | 0% | 0% | 0%
世代占比：GB300 NVL72 | mix_GB300 | % | 0% | 0% | 20% | 78% | 0% | 0% | 0% | 0% | 0% | 0%
世代占比：VR200 NVL72 | mix_VR200 | % | 0% | 0% | 0% | 22% | 93.97% | 70.03% | 70.03% | 70.03% | 70.03% | 70.03%
世代占比：Rubin Ultra | mix_RU | % | 0% | 0% | 0% | 0% | 6.033% | 29.97% | 29.97% | 29.97% | 29.97% | 29.97%
世代占比合計（須＝1） |  | % | 100% | 100% | 100% | 100% | 100% | 100% | 100% | 100% | 100% | 100%
Rubin Ultra 占 Rubin 平台 GW 比（Derived：Units ÷ TK 每 GW GPU 數） |  | % | 2027: 6.033%; 2028: 29.97%; 2029: 29.97% | 工作單：Rubin Ultra 比例讀 Siliconomics Units；以每 GW GPU 數換成 GW 占比（GL01-11）；2027 Blackwell 2.4M 顆不計（工作單：2027 起 VR200）
市場新增 GW 非 NVIDIA 占比 | nnv_mkt | % | 23.82% | 23.82% | 23.82% | 23.82% | 27.31% | 26.96% | 27.22% | 27.22% | 27.22% | 27.22% | Derived：Siliconomics Units 非 NVIDIA 平台 IT capex 占比（工作單第 2 節）；2023–25 沿用 2026（待決）、2030–32 沿用 2029
每 IT GW 對應設施電力（TK IF_FacilityGW，世代加權） |  | x | 1.2 | 1.2 | 1.2 | 1.2 | 1.2 | 1.2 | 1.2 | 1.2 | 1.2 | 1.2 | TK_In（Tokenomics v21.7 Interface 第 8 列；快照未含，直接讀活頁簿，SRC_GL_006）；非 NVIDIA 以 NVIDIA 世代加權近似
晶片 → IT 倍數：Microsoft（自有＋融資租賃 AI 在役） | mult_msft | x | 2023: 1.85; 2024: 1.65; 2025: 2.08 | k_chip2it（D＝基準、E＝低、F＝高）
晶片 → IT 倍數：Alphabet（Google；TPU＋NVIDIA） | mult_googl | x | 2023: 1.456; 2024: 1.3206; 2025: 1.6592 | C 段 2025 更正值 ovr25_googl ÷ 2025 晶片功耗（D＝基準、E＝低、F＝高）
晶片 → IT 倍數：Amazon（AWS；Trainium＋NVIDIA） | mult_amzn | x | 2023: 1.3154; 2024: 1.136; 2025: 1.5546 | C 段 2025 更正值 ovr25_amzn ÷ 2025 晶片功耗（D＝基準、E＝低、F＝高）
晶片 → IT 倍數：Meta | mult_meta | x | 2023: 1.85; 2024: 1.65; 2025: 2.08 | k_chip2it（D＝基準、E＝低、F＝高）
晶片 → IT 倍數：Oracle（OCI；含承租 Stargate 站點） | mult_orcl | x | 2023: 1.85; 2024: 1.65; 2025: 2.08 | k_chip2it（D＝基準、E＝低、F＝高）
晶片 → IT 倍數：SpaceX／xAI（Colossus；兼出租） | mult_xai | x | 2023: 1.85; 2024: 1.65; 2025: 2.08 | k_chip2it（D＝基準、E＝低、F＝高）
Microsoft（自有＋融資租賃 AI 在役） | msft | [11 empty] | In 第 108 列；口徑＝In!C108
輸入（IT GW；設施 ÷ IF_FacilityGW） | msft_in | GW
晶片換算 IT GW | msft_chip | GW | 2024: 1.5938; 2025: 3.729
已知值 | msft_k | GW | 2024: 1.5938; 2025: 3.729; 2026: 4.5
前一已知值 | msft_L | GW |  | 1.5938 | 3.729 | 4.5 | 4.5 | 4.5 | 4.5 | 4.5 | 4.5 | 4.5
前一已知年 | msft_LY | 年 |  | 2024 | 2025 | 2026 | 2026 | 2026 | 2026 | 2026 | 2026 | 2026
下一已知值 | msft_N | GW | 2023: 1.5938; 2024: 1.5938; 2025: 3.729; 2026: 4.5
下一已知年 | msft_NY | 年 | 2023: 2024; 2024: 2024; 2025: 2025; 2026: 2026
當年 T2 園區上線（D0，IT GW） | msft_cp | GW | 0 | 0 | 0.321 | 0.684 | 1.04 | 1.526 | 0 | 0 | 0 | 0
年底上線 IT GW | msft_tk | GW |  | 1.5938 | 3.729 | 4.5 | 5.54 | 7.066 | 7.066 | 7.066 | 7.066 | 7.066
旗標 | msft_f | — | 0 | 5 | 5 | 2 | 4 | 4 | 4 | 4 | 4 | 4
年底上線 IT GW：低 | msft_lo | GW |  | 1.4215 | 1 | 3.5 | 5.54 | 7.066 | 7.066 | 7.066 | 7.066 | 7.066
年底上線 IT GW：高 | msft_hi | GW |  | 1.7919 | 4.1927 | 5.5 | 5.54 | 7.066 | 7.066 | 7.066 | 7.066 | 7.066
另讀（口徑未說明者讀為設施 ÷ IF_FacilityGW） | msft_alt | GW |  | 1.5938 | 3.729 | 4.5 | 5.54 | 7.066 | 7.066 | 7.066 | 7.066 | 7.066
年平均 IT GW | msft_avg | GW |  |  | 2.6614 | 4.1145 | 5.02 | 6.303 | 7.066 | 7.066 | 7.066 | 7.066
年新增 IT GW | msft_add | GW | 0 | 0 | 2.1353 | 0.77095 | 1.04 | 1.526 | 0 | 0 | 0 | 0
新納入存量 IT GW | msft_stk | GW | 0 | 1.5938 | 0 | 0 | 0 | 0 | 0 | 0 | 0 | 0
新增 GW 非 NVIDIA 占比 | msft_nnv | % | 23.82% | 23.82% | 23.82% | 23.82% | 27.31% | 26.96% | 27.22% | 27.22% | 27.22% | 27.22%
Alphabet（Google；TPU＋NVIDIA） | googl | [11 empty] | In 第 109 列；口徑＝In!C109
輸入（IT GW；設施 ÷ IF_FacilityGW） | googl_in | GW
晶片換算 IT GW | googl_chip | GW | 2023: 0.56058; 2024: 1.8904; 2025: 4.3
已知值 | googl_k | GW | 2023: 0.56058; 2024: 1.8904; 2025: 4.3; 2026: 5.5927
前一已知值 | googl_L | GW | 0.56058 | 1.8904 | 4.3 | 5.5927 | 5.5927 | 5.5927 | 5.5927 | 5.5927 | 5.5927 | 5.5927
前一已知年 | googl_LY | 年 | 2023 | 2024 | 2025 | 2026 | 2026 | 2026 | 2026 | 2026 | 2026 | 2026
下一已知值 | googl_N | GW | 2023: 0.56058; 2024: 1.8904; 2025: 4.3; 2026: 5.5927
下一已知年 | googl_NY | 年 | 2023: 2023; 2024: 2024; 2025: 2025; 2026: 2026
當年 T2 園區上線（D0，IT GW） | googl_cp | GW | 0 | 0 | 0 | 0 | 0 | 0 | 0 | 0 | 0 | 0
年底上線 IT GW | googl_tk | GW | 0.56058 | 1.8904 | 4.3 | 5.5927 | 5.5927 | 5.5927 | 5.5927 | 5.5927 | 5.5927 | 5.5927
旗標 | googl_f | — | 5 | 5 | 5 | 2 | 4 | 4 | 4 | 4 | 4 | 4
年底上線 IT GW：低 | googl_lo | GW | 0.50843 | 1.7145 | 3.9 | 5.5927 | 5.5927 | 5.5927 | 5.5927 | 5.5927 | 5.5927 | 5.5927
年底上線 IT GW：高 | googl_hi | GW | 0.6388 | 2.1542 | 4.9 | 5.5927 | 5.5927 | 5.5927 | 5.5927 | 5.5927 | 5.5927 | 5.5927
另讀（口徑未說明者讀為設施 ÷ IF_FacilityGW） | googl_alt | GW | 0.56058 | 1.8904 | 4.3 | 5.5927 | 5.5927 | 5.5927 | 5.5927 | 5.5927 | 5.5927 | 5.5927
年平均 IT GW | googl_avg | GW |  | 1.2255 | 3.0952 | 4.9463 | 5.5927 | 5.5927 | 5.5927 | 5.5927 | 5.5927 | 5.5927
年新增 IT GW | googl_add | GW | 0 | 1.3298 | 2.4096 | 1.2927 | 0 | 0 | 0 | 0 | 0 | 0
新納入存量 IT GW | googl_stk | GW | 0.56058 | 0 | 0 | 0 | 0 | 0 | 0 | 0 | 0 | 0
新增 GW 非 NVIDIA 占比 | googl_nnv | % | 75.3% | 75.3% | 75.3% | 75.3% | 75.3% | 75.3% | 75.3% | 75.3% | 75.3% | 75.3%
Amazon（AWS；Trainium＋NVIDIA） | amzn | [11 empty] | In 第 110 列；口徑＝In!C110
輸入（IT GW；設施 ÷ IF_FacilityGW） | amzn_in | GW
晶片換算 IT GW | amzn_chip | GW | 2024: 0.81028; 2025: 2.2
已知值 | amzn_k | GW | 2024: 0.81028; 2025: 2.2; 2026: 2.727
前一已知值 | amzn_L | GW |  | 0.81028 | 2.2 | 2.727 | 2.727 | 2.727 | 2.727 | 2.727 | 2.727 | 2.727
前一已知年 | amzn_LY | 年 |  | 2024 | 2025 | 2026 | 2026 | 2026 | 2026 | 2026 | 2026 | 2026
下一已知值 | amzn_N | GW | 2023: 0.81028; 2024: 0.81028; 2025: 2.2; 2026: 2.727
下一已知年 | amzn_NY | 年 | 2023: 2024; 2024: 2024; 2025: 2025; 2026: 2026
當年 T2 園區上線（D0，IT GW） | amzn_cp | GW | 0 | 0 | 0 | 0.127 | 0.041 | 1.444 | 0.062 | 0 | 0 | 0
年底上線 IT GW | amzn_tk | GW |  | 0.81028 | 2.2 | 2.727 | 2.768 | 4.212 | 4.274 | 4.274 | 4.274 | 4.274
旗標 | amzn_f | — | 0 | 5 | 5 | 2 | 4 | 4 | 4 | 4 | 4 | 4
年底上線 IT GW：低 | amzn_lo | GW |  | 0.69979 | 1.9 | 2.127 | 2.768 | 4.212 | 4.274 | 4.274 | 4.274 | 4.274
年底上線 IT GW：高 | amzn_hi | GW |  | 0.95761 | 2.6 | 3.427 | 2.768 | 4.212 | 4.274 | 4.274 | 4.274 | 4.274
另讀（口徑未說明者讀為設施 ÷ IF_FacilityGW） | amzn_alt | GW |  | 0.81028 | 2.2 | 2.727 | 2.768 | 4.212 | 4.274 | 4.274 | 4.274 | 4.274
年平均 IT GW | amzn_avg | GW |  |  | 1.5051 | 2.4635 | 2.7475 | 3.49 | 4.243 | 4.274 | 4.274 | 4.274
年新增 IT GW | amzn_add | GW | 0 | 0 | 1.3897 | 0.527 | 0.041 | 1.444 | 0.062 | 0 | 0 | 0
新納入存量 IT GW | amzn_stk | GW | 0 | 0.81028 | 0 | 0 | 0 | 0 | 0 | 0 | 0 | 0
新增 GW 非 NVIDIA 占比 | amzn_nnv | % | 67% | 67% | 67% | 67% | 67% | 67% | 67% | 67% | 67% | 67%
Meta | meta | [11 empty] | In 第 111 列；口徑＝In!C111
輸入（IT GW；設施 ÷ IF_FacilityGW） | meta_in | GW
晶片換算 IT GW | meta_chip | GW | 2024: 0.96847; 2025: 2.4766
已知值 | meta_k | GW | 2024: 0.96847; 2025: 2.4766
前一已知值 | meta_L | GW |  | 0.96847 | 2.4766 | 2.4766 | 2.4766 | 2.4766 | 2.4766 | 2.4766 | 2.4766 | 2.4766
前一已知年 | meta_LY | 年 |  | 2024 | 2025 | 2025 | 2025 | 2025 | 2025 | 2025 | 2025 | 2025
下一已知值 | meta_N | GW | 2023: 0.96847; 2024: 0.96847; 2025: 2.4766
下一已知年 | meta_NY | 年 | 2023: 2024; 2024: 2024; 2025: 2025
當年 T2 園區上線（D0，IT GW） | meta_cp | GW | 0 | 0 | 0 | 0.676 | 0.192 | 2.786 | 0.368 | 0 | 0 | 0
年底上線 IT GW | meta_tk | GW |  | 0.96847 | 2.4766 | 3.1526 | 3.3446 | 6.1306 | 6.4986 | 6.4986 | 6.4986 | 6.4986
旗標 | meta_f | — | 0 | 5 | 5 | 4 | 4 | 4 | 4 | 4 | 4 | 4
年底上線 IT GW：低 | meta_lo | GW |  | 0.86377 | 2.2089 | 3.1526 | 3.3446 | 6.1306 | 6.4986 | 6.4986 | 6.4986 | 6.4986
年底上線 IT GW：高 | meta_hi | GW |  | 1.0889 | 2.7845 | 3.1526 | 3.3446 | 6.1306 | 6.4986 | 6.4986 | 6.4986 | 6.4986
另讀（口徑未說明者讀為設施 ÷ IF_FacilityGW） | meta_alt | GW |  | 0.96847 | 2.4766 | 3.1526 | 3.3446 | 6.1306 | 6.4986 | 6.4986 | 6.4986 | 6.4986
年平均 IT GW | meta_avg | GW |  |  | 1.7225 | 2.8146 | 3.2486 | 4.7376 | 6.3146 | 6.4986 | 6.4986 | 6.4986
年新增 IT GW | meta_add | GW | 0 | 0 | 1.5081 | 0.676 | 0.192 | 2.786 | 0.368 | 0 | 0 | 0
新納入存量 IT GW | meta_stk | GW | 0 | 0.96847 | 0 | 0 | 0 | 0 | 0 | 0 | 0 | 0
新增 GW 非 NVIDIA 占比 | meta_nnv | % | 23.82% | 23.82% | 23.82% | 23.82% | 27.31% | 26.96% | 27.22% | 27.22% | 27.22% | 27.22%
Oracle（OCI；含承租 Stargate 站點） | orcl | [11 empty] | In 第 112 列；口徑＝In!C112
輸入（IT GW；設施 ÷ IF_FacilityGW） | orcl_in | GW
晶片換算 IT GW | orcl_chip | GW | 2024: 0.38647; 2025: 1.2029
已知值 | orcl_k | GW | 2024: 0.38647; 2025: 1.2029; 2026: 2.749
前一已知值 | orcl_L | GW |  | 0.38647 | 1.2029 | 2.749 | 2.749 | 2.749 | 2.749 | 2.749 | 2.749 | 2.749
前一已知年 | orcl_LY | 年 |  | 2024 | 2025 | 2026 | 2026 | 2026 | 2026 | 2026 | 2026 | 2026
下一已知值 | orcl_N | GW | 2023: 0.38647; 2024: 0.38647; 2025: 1.2029; 2026: 2.749
下一已知年 | orcl_NY | 年 | 2023: 2024; 2024: 2024; 2025: 2025; 2026: 2026
當年 T2 園區上線（D0，IT GW） | orcl_cp | GW | 0 | 0 | 0 | 0.206 | 0.16667 | 5.5692 | 0 | 0 | 0 | 0
年底上線 IT GW | orcl_tk | GW |  | 0.38647 | 1.2029 | 2.749 | 2.9157 | 8.4848 | 8.4848 | 8.4848 | 8.4848 | 8.4848
旗標 | orcl_f | — | 0 | 5 | 5 | 2 | 4 | 4 | 4 | 4 | 4 | 4
年底上線 IT GW：低 | orcl_lo | GW |  | 0.34469 | 1.0728 | 2.749 | 2.9157 | 8.4848 | 8.4848 | 8.4848 | 8.4848 | 8.4848
年底上線 IT GW：高 | orcl_hi | GW |  | 0.43451 | 1.3524 | 2.749 | 2.9157 | 8.4848 | 8.4848 | 8.4848 | 8.4848 | 8.4848
另讀（口徑未說明者讀為設施 ÷ IF_FacilityGW） | orcl_alt | GW |  | 0.38647 | 1.2029 | 2.749 | 2.9157 | 8.4848 | 8.4848 | 8.4848 | 8.4848 | 8.4848
年平均 IT GW | orcl_avg | GW |  |  | 0.79467 | 1.9759 | 2.8323 | 5.7002 | 8.4848 | 8.4848 | 8.4848 | 8.4848
年新增 IT GW | orcl_add | GW | 0 | 0 | 0.81641 | 1.5461 | 0.16667 | 5.5692 | 0 | 0 | 0 | 0
新納入存量 IT GW | orcl_stk | GW | 0 | 0.38647 | 0 | 0 | 0 | 0 | 0 | 0 | 0 | 0
新增 GW 非 NVIDIA 占比 | orcl_nnv | % | 23.82% | 23.82% | 23.82% | 23.82% | 27.31% | 26.96% | 27.22% | 27.22% | 27.22% | 27.22%
CoreWeave | crwv | [11 empty] | In 第 113 列；口徑＝In!C113
輸入（IT GW；設施 ÷ IF_FacilityGW） | crwv_in | GW | 2023: 0.07; 2024: 0.36; 2025: 0.85; 2026: 1.85; 2030: 8
晶片換算 IT GW | crwv_chip | GW
已知值 | crwv_k | GW | 2023: 0.07; 2024: 0.36; 2025: 0.85; 2026: 1.85; 2030: 8
前一已知值 | crwv_L | GW | 0.07 | 0.36 | 0.85 | 1.85 | 1.85 | 1.85 | 1.85 | 8 | 8 | 8
前一已知年 | crwv_LY | 年 | 2023 | 2024 | 2025 | 2026 | 2026 | 2026 | 2026 | 2030 | 2030 | 2030
下一已知值 | crwv_N | GW | 0.07 | 0.36 | 0.85 | 1.85 | 8 | 8 | 8 | 8
下一已知年 | crwv_NY | 年 | 2023 | 2024 | 2025 | 2026 | 2030 | 2030 | 2030 | 2030
當年 T2 園區上線（D0，IT GW） | crwv_cp | GW | 0 | 0 | 0 | 0 | 0.26 | 0 | 0 | 0 | 0 | 0
年底上線 IT GW | crwv_tk | GW | 0.07 | 0.36 | 0.85 | 1.85 | 3.3875 | 4.925 | 6.4625 | 8 | 8 | 8
旗標 | crwv_f | — | 1 | 1 | 1 | 1 | 3 | 3 | 3 | 1 | 4 | 4
年底上線 IT GW：低 | crwv_lo | GW | 0.07 | 0.36 | 0.85 | 1.85 | 3.3875 | 4.925 | 6.4625 | 8 | 8 | 8
年底上線 IT GW：高 | crwv_hi | GW | 0.07 | 0.36 | 0.85 | 1.85 | 3.3875 | 4.925 | 6.4625 | 8 | 8 | 8
另讀（口徑未說明者讀為設施 ÷ IF_FacilityGW） | crwv_alt | GW | 0.07 | 0.36 | 0.85 | 1.85 | 3.3875 | 4.925 | 6.4625 | 8 | 8 | 8
年平均 IT GW | crwv_avg | GW |  | 0.215 | 0.605 | 1.35 | 2.6187 | 4.1562 | 5.6937 | 7.2313 | 8 | 8
年新增 IT GW | crwv_add | GW | 0 | 0.29 | 0.49 | 1 | 1.5375 | 1.5375 | 1.5375 | 1.5375 | 0 | 0
新納入存量 IT GW | crwv_stk | GW | 0.07 | 0 | 0 | 0 | 0 | 0 | 0 | 0 | 0 | 0
新增 GW 非 NVIDIA 占比 | crwv_nnv | % | bar: 2023 to 2032
Nebius | nbis | [11 empty] | In 第 114 列；口徑＝In!C114
輸入（IT GW；設施 ÷ IF_FacilityGW） | nbis_in | GW | 2025: 0.17; 2026: 0.9
晶片換算 IT GW | nbis_chip | GW
已知值 | nbis_k | GW | 2025: 0.17; 2026: 0.9
前一已知值 | nbis_L | GW |  |  | 0.17 | 0.9 | 0.9 | 0.9 | 0.9 | 0.9 | 0.9 | 0.9
前一已知年 | nbis_LY | 年 |  |  | 2025 | 2026 | 2026 | 2026 | 2026 | 2026 | 2026 | 2026
下一已知值 | nbis_N | GW | 2023: 0.17; 2024: 0.17; 2025: 0.17; 2026: 0.9
下一已知年 | nbis_NY | 年 | 2023: 2025; 2024: 2025; 2025: 2025; 2026: 2026
當年 T2 園區上線（D0，IT GW） | nbis_cp | GW | 0 | 0 | 0 | 0 | 0 | 0 | 0 | 0 | 0 | 0
年底上線 IT GW | nbis_tk | GW |  |  | 0.17 | 0.9 | 0.9 | 0.9 | 0.9 | 0.9 | 0.9 | 0.9
旗標 | nbis_f | — | 0 | 0 | 1 | 1 | 4 | 4 | 4 | 4 | 4 | 4
年底上線 IT GW：低 | nbis_lo | GW |  |  | 0.17 | 0.9 | 0.9 | 0.9 | 0.9 | 0.9 | 0.9 | 0.9
年底上線 IT GW：高 | nbis_hi | GW |  |  | 0.17 | 0.9 | 0.9 | 0.9 | 0.9 | 0.9 | 0.9 | 0.9
另讀（口徑未說明者讀為設施 ÷ IF_FacilityGW） | nbis_alt | GW |  |  | 0.14167 | 0.75 | 0.75 | 0.75 | 0.75 | 0.75 | 0.75 | 0.75
年平均 IT GW | nbis_avg | GW |  |  |  | 0.535 | 0.9 | 0.9 | 0.9 | 0.9 | 0.9 | 0.9
年新增 IT GW | nbis_add | GW | 0 | 0 | 0 | 0.73 | 0 | 0 | 0 | 0 | 0 | 0
新納入存量 IT GW | nbis_stk | GW | 0 | 0 | 0.17 | 0 | 0 | 0 | 0 | 0 | 0 | 0
新增 GW 非 NVIDIA 占比 | nbis_nnv | % | bar: 2023 to 2032
WhiteFiber（雲端） | wyfi | [11 empty] | In 第 115 列；口徑＝In!C115
輸入（IT GW；設施 ÷ IF_FacilityGW） | wyfi_in | GW | 2025: 0.0055; 2026: 0.014574; 2027: 0.016548
晶片換算 IT GW | wyfi_chip | GW
已知值 | wyfi_k | GW | 2025: 0.0055; 2026: 0.014574; 2027: 0.016548
前一已知值 | wyfi_L | GW |  |  | 0.0055 | 0.014574 | 0.016548 | 0.016548 | 0.016548 | 0.016548 | 0.016548 | 0.016548
前一已知年 | wyfi_LY | 年 |  |  | 2025 | 2026 | 2027 | 2027 | 2027 | 2027 | 2027 | 2027
下一已知值 | wyfi_N | GW | 2023: 0.0055; 2024: 0.0055; 2025: 0.0055; 2026: 0.014574; 2027: 0.016548
下一已知年 | wyfi_NY | 年 | 2023: 2025; 2024: 2025; 2025: 2025; 2026: 2026; 2027: 2027
當年 T2 園區上線（D0，IT GW） | wyfi_cp | GW | 0 | 0 | 0 | 0 | 0 | 0 | 0 | 0 | 0 | 0
年底上線 IT GW | wyfi_tk | GW |  |  | 0.0055 | 0.014574 | 0.016548 | 0.016548 | 0.016548 | 0.016548 | 0.016548 | 0.016548
旗標 | wyfi_f | — | 0 | 0 | 1 | 1 | 1 | 4 | 4 | 4 | 4 | 4
年底上線 IT GW：低 | wyfi_lo | GW |  |  | 0.0055 | 0.014574 | 0.016548 | 0.016548 | 0.016548 | 0.016548 | 0.016548 | 0.016548
年底上線 IT GW：高 | wyfi_hi | GW |  |  | 0.0055 | 0.014574 | 0.016548 | 0.016548 | 0.016548 | 0.016548 | 0.016548 | 0.016548
另讀（口徑未說明者讀為設施 ÷ IF_FacilityGW） | wyfi_alt | GW |  |  | 0.0055 | 0.014574 | 0.016548 | 0.016548 | 0.016548 | 0.016548 | 0.016548 | 0.016548
年平均 IT GW | wyfi_avg | GW |  |  |  | 0.010037 | 0.015561 | 0.016548 | 0.016548 | 0.016548 | 0.016548 | 0.016548
年新增 IT GW | wyfi_add | GW | 0 | 0 | 0 | 0.009074 | 0.001974 | 0 | 0 | 0 | 0 | 0
新納入存量 IT GW | wyfi_stk | GW | 0 | 0 | 0.0055 | 0 | 0 | 0 | 0 | 0 | 0 | 0
新增 GW 非 NVIDIA 占比 | wyfi_nnv | % | bar: 2023 to 2032
SpaceX／xAI（Colossus；兼出租） | xai | [11 empty] | In 第 116 列；口徑＝In!C116
輸入（IT GW；設施 ÷ IF_FacilityGW） | xai_in | GW | 2026: 2
晶片換算 IT GW | xai_chip | GW | 2025: 0.5698
已知值 | xai_k | GW | 2025: 0.5698; 2026: 2
前一已知值 | xai_L | GW |  |  | 0.5698 | 2 | 2 | 2 | 2 | 2 | 2 | 2
前一已知年 | xai_LY | 年 |  |  | 2025 | 2026 | 2026 | 2026 | 2026 | 2026 | 2026 | 2026
下一已知值 | xai_N | GW | 2023: 0.5698; 2024: 0.5698; 2025: 0.5698; 2026: 2
下一已知年 | xai_NY | 年 | 2023: 2025; 2024: 2025; 2025: 2025; 2026: 2026
當年 T2 園區上線（D0，IT GW） | xai_cp | GW | 0 | 0 | 0 | 0 | 0.585 | 0 | 0 | 0 | 0 | 0
年底上線 IT GW | xai_tk | GW |  |  | 0.5698 | 2 | 2.585 | 2.585 | 2.585 | 2.585 | 2.585 | 2.585
旗標 | xai_f | — | 0 | 0 | 5 | 1 | 4 | 4 | 4 | 4 | 4 | 4
年底上線 IT GW：低 | xai_lo | GW |  |  | 0.5082 | 2 | 2.585 | 2.585 | 2.585 | 2.585 | 2.585 | 2.585
年底上線 IT GW：高 | xai_hi | GW |  |  | 0.64064 | 2 | 2.585 | 2.585 | 2.585 | 2.585 | 2.585 | 2.585
另讀（口徑未說明者讀為設施 ÷ IF_FacilityGW） | xai_alt | GW |  |  | 0.47483 | 1.6667 | 2.1542 | 2.1542 | 2.1542 | 2.1542 | 2.1542 | 2.1542
年平均 IT GW | xai_avg | GW |  |  |  | 1.2849 | 2.2925 | 2.585 | 2.585 | 2.585 | 2.585 | 2.585
年新增 IT GW | xai_add | GW | 0 | 0 | 0 | 1.4302 | 0.585 | 0 | 0 | 0 | 0 | 0
新納入存量 IT GW | xai_stk | GW | 0 | 0 | 0.5698 | 0 | 0 | 0 | 0 | 0 | 0 | 0
新增 GW 非 NVIDIA 占比 | xai_nnv | % | bar: 2023 to 2032
OpenAI／Stargate 自建（SoftBank、SB Energy 營運） | oai | [11 empty] | In 第 117 列；口徑＝In!C117
輸入（IT GW；設施 ÷ IF_FacilityGW） | oai_in | GW | 2025: 0
晶片換算 IT GW | oai_chip | GW
已知值 | oai_k | GW | 2025: 0
前一已知值 | oai_L | GW |  |  | 0 | 0 | 0 | 0 | 0 | 0 | 0 | 0
前一已知年 | oai_LY | 年 |  |  | 2025 | 2025 | 2025 | 2025 | 2025 | 2025 | 2025 | 2025
下一已知值 | oai_N | GW | 2023: 0; 2024: 0; 2025: 0
下一已知年 | oai_NY | 年 | 2023: 2025; 2024: 2025; 2025: 2025
當年 T2 園區上線（D0，IT GW） | oai_cp | GW | 0 | 0 | 0 | 0 | 0.308 | 1.245 | 1.149 | 1.149 | 1.15 | 0
年底上線 IT GW | oai_tk | GW |  |  | 0 | 0 | 0.308 | 1.553 | 2.702 | 3.851 | 5.001 | 5.001
旗標 | oai_f | — | 0 | 0 | 1 | 4 | 4 | 4 | 4 | 4 | 4 | 4
年底上線 IT GW：低 | oai_lo | GW |  |  | 0 | 0 | 0.308 | 1.553 | 2.702 | 3.851 | 5.001 | 5.001
年底上線 IT GW：高 | oai_hi | GW |  |  | 0 | 0 | 0.308 | 1.553 | 2.702 | 3.851 | 5.001 | 5.001
另讀（口徑未說明者讀為設施 ÷ IF_FacilityGW） | oai_alt | GW |  |  | 0 | 0 | 0.308 | 1.553 | 2.702 | 3.851 | 5.001 | 5.001
年平均 IT GW | oai_avg | GW |  |  |  | 0 | 0.154 | 0.9305 | 2.1275 | 3.2765 | 4.426 | 5.001
年新增 IT GW | oai_add | GW | 0 | 0 | 0 | 0 | 0.308 | 1.245 | 1.149 | 1.149 | 1.15 | 0
新納入存量 IT GW | oai_stk | GW | 0 | 0 | 0 | 0 | 0 | 0 | 0 | 0 | 0 | 0
新增 GW 非 NVIDIA 占比 | oai_nnv | % | 23.82% | 23.82% | 23.82% | 23.82% | 27.31% | 26.96% | 27.22% | 27.22% | 27.22% | 27.22%
Anthropic 自建 | ant | [11 empty] | In 第 118 列；口徑＝In!C118
輸入（IT GW；設施 ÷ IF_FacilityGW） | ant_in | GW | 2025: 0
晶片換算 IT GW | ant_chip | GW
已知值 | ant_k | GW | 2025: 0
前一已知值 | ant_L | GW |  |  | 0 | 0 | 0 | 0 | 0 | 0 | 0 | 0
前一已知年 | ant_LY | 年 |  |  | 2025 | 2025 | 2025 | 2025 | 2025 | 2025 | 2025 | 2025
下一已知值 | ant_N | GW | 2023: 0; 2024: 0; 2025: 0
下一已知年 | ant_NY | 年 | 2023: 2025; 2024: 2025; 2025: 2025
當年 T2 園區上線（D0，IT GW） | ant_cp | GW | 0 | 0 | 0 | 0 | 0 | 0 | 0 | 0 | 0 | 0
年底上線 IT GW | ant_tk | GW |  |  | 0 | 0 | 0 | 0 | 0 | 0 | 0 | 0
旗標 | ant_f | — | 0 | 0 | 1 | 4 | 4 | 4 | 4 | 4 | 4 | 4
年底上線 IT GW：低 | ant_lo | GW |  |  | 0 | 0 | 0 | 0 | 0 | 0 | 0 | 0
年底上線 IT GW：高 | ant_hi | GW |  |  | 0 | 0 | 0 | 0 | 0 | 0 | 0 | 0
另讀（口徑未說明者讀為設施 ÷ IF_FacilityGW） | ant_alt | GW |  |  | 0 | 0 | 0 | 0 | 0 | 0 | 0 | 0
年平均 IT GW | ant_avg | GW |  |  |  | 0 | 0 | 0 | 0 | 0 | 0 | 0
年新增 IT GW | ant_add | GW | 0 | 0 | 0 | 0 | 0 | 0 | 0 | 0 | 0 | 0
新納入存量 IT GW | ant_stk | GW | 0 | 0 | 0 | 0 | 0 | 0 | 0 | 0 | 0 | 0
新增 GW 非 NVIDIA 占比 | ant_nnv | % | 23.82% | 23.82% | 23.82% | 23.82% | 27.31% | 26.96% | 27.22% | 27.22% | 27.22% | 27.22%
其他新雲合計（IREN、TeraWulf、Lambda、Nscale、Crusoe 雲等） | neo | [11 empty] | In 第 119 列；口徑＝In!C119
輸入（IT GW；設施 ÷ IF_FacilityGW） | neo_in | GW | 2024: 0.2; 2025: 0.5; 2026: 1.3
晶片換算 IT GW | neo_chip | GW
已知值 | neo_k | GW | 2024: 0.2; 2025: 0.5; 2026: 1.3
前一已知值 | neo_L | GW |  | 0.2 | 0.5 | 1.3 | 1.3 | 1.3 | 1.3 | 1.3 | 1.3 | 1.3
前一已知年 | neo_LY | 年 |  | 2024 | 2025 | 2026 | 2026 | 2026 | 2026 | 2026 | 2026 | 2026
下一已知值 | neo_N | GW | 2023: 0.2; 2024: 0.2; 2025: 0.5; 2026: 1.3
下一已知年 | neo_NY | 年 | 2023: 2024; 2024: 2024; 2025: 2025; 2026: 2026
當年 T2 園區上線（D0，IT GW） | neo_cp | GW | 0 | 0 | 0 | 0.1 | 1.107 | 1.903 | 0 | 0 | 0 | 0
年底上線 IT GW | neo_tk | GW |  | 0.2 | 0.5 | 1.3 | 2.407 | 4.31 | 4.31 | 4.31 | 4.31 | 4.31
旗標 | neo_f | — | 0 | 1 | 1 | 1 | 4 | 4 | 4 | 4 | 4 | 4
年底上線 IT GW：低 | neo_lo | GW |  | 0.2 | 0.3 | 1.3 | 2.407 | 4.31 | 4.31 | 4.31 | 4.31 | 4.31
年底上線 IT GW：高 | neo_hi | GW |  | 0.2 | 0.8 | 1.3 | 2.407 | 4.31 | 4.31 | 4.31 | 4.31 | 4.31
另讀（口徑未說明者讀為設施 ÷ IF_FacilityGW） | neo_alt | GW |  | 0.2 | 0.5 | 1.3 | 2.407 | 4.31 | 4.31 | 4.31 | 4.31 | 4.31
年平均 IT GW | neo_avg | GW |  |  | 0.35 | 0.9 | 1.8535 | 3.3585 | 4.31 | 4.31 | 4.31 | 4.31
年新增 IT GW | neo_add | GW | 0 | 0 | 0.3 | 0.8 | 1.107 | 1.903 | 0 | 0 | 0 | 0
新納入存量 IT GW | neo_stk | GW | 0 | 0.2 | 0 | 0 | 0 | 0 | 0 | 0 | 0 | 0
新增 GW 非 NVIDIA 占比 | neo_nnv | % | 23.82% | 23.82% | 23.82% | 23.82% | 27.31% | 26.96% | 27.22% | 27.22% | 27.22% | 27.22%
主權 AI（中國以外；v0.1 只含 Humain） | sov | [11 empty] | In 第 120 列；口徑＝In!C120
輸入（IT GW；設施 ÷ IF_FacilityGW） | sov_in | GW | 2025: 0
晶片換算 IT GW | sov_chip | GW
已知值 | sov_k | GW | 2025: 0
前一已知值 | sov_L | GW |  |  | 0 | 0 | 0 | 0 | 0 | 0 | 0 | 0
前一已知年 | sov_LY | 年 |  |  | 2025 | 2025 | 2025 | 2025 | 2025 | 2025 | 2025 | 2025
下一已知值 | sov_N | GW | 2023: 0; 2024: 0; 2025: 0
下一已知年 | sov_NY | 年 | 2023: 2025; 2024: 2025; 2025: 2025
當年 T2 園區上線（D0，IT GW） | sov_cp | GW | 0 | 0 | 0 | 0.4 | 1.5 | 0.096 | 0 | 0.2 | 0 | 0
年底上線 IT GW | sov_tk | GW |  |  | 0 | 0.4 | 1.9 | 1.996 | 1.996 | 2.196 | 2.196 | 2.196
旗標 | sov_f | — | 0 | 0 | 1 | 4 | 4 | 4 | 4 | 4 | 4 | 4
年底上線 IT GW：低 | sov_lo | GW |  |  | 0 | 0.4 | 1.9 | 1.996 | 1.996 | 2.196 | 2.196 | 2.196
年底上線 IT GW：高 | sov_hi | GW |  |  | 0 | 0.4 | 1.9 | 1.996 | 1.996 | 2.196 | 2.196 | 2.196
另讀（口徑未說明者讀為設施 ÷ IF_FacilityGW） | sov_alt | GW |  |  | 0 | 0.33333 | 1.5833 | 1.6633 | 1.6633 | 1.83 | 1.83 | 1.83
年平均 IT GW | sov_avg | GW |  |  |  | 0.2 | 1.15 | 1.948 | 1.996 | 2.096 | 2.196 | 2.196
年新增 IT GW | sov_add | GW | 0 | 0 | 0 | 0.4 | 1.5 | 0.096 | 0 | 0.2 | 0 | 0
新納入存量 IT GW | sov_stk | GW | 0 | 0 | 0 | 0 | 0 | 0 | 0 | 0 | 0 | 0
新增 GW 非 NVIDIA 占比 | sov_nnv | % | 23.82% | 23.82% | 23.82% | 23.82% | 27.31% | 26.96% | 27.22% | 27.22% | 27.22% | 27.22%
中國合計（AI；Rystad 容量 × AI 占比） | cn | [11 empty] | In 第 121 列；口徑＝In!C121
輸入（IT GW；設施 ÷ IF_FacilityGW） | cn_in | GW | 2025: 8.3333; 2026: 11.6667
晶片換算 IT GW | cn_chip | GW
已知值 | cn_k | GW | 2025: 8.3333; 2026: 11.6667
前一已知值 | cn_L | GW |  |  | 8.3333 | 11.6667 | 11.6667 | 11.6667 | 11.6667 | 11.6667 | 11.6667 | 11.6667
前一已知年 | cn_LY | 年 |  |  | 2025 | 2026 | 2026 | 2026 | 2026 | 2026 | 2026 | 2026
下一已知值 | cn_N | GW | 2023: 8.3333; 2024: 8.3333; 2025: 8.3333; 2026: 11.6667
下一已知年 | cn_NY | 年 | 2023: 2025; 2024: 2025; 2025: 2025; 2026: 2026
當年 T2 園區上線（D0，IT GW） | cn_cp | GW | 0 | 0 | 0 | 0 | 0 | 0 | 0 | 0 | 0 | 0
年底上線 IT GW | cn_tk | GW |  |  | 8.3333 | 11.6667 | 13.6562 | 15.9374 | 18.5499 | 21.5385 | 23.6923 | 26.0615
旗標 | cn_f | — | 0 | 0 | 1 | 1 | 4 | 4 | 4 | 4 | 4 | 4
年底上線 IT GW：低 | cn_lo | GW |  |  | 6.6667 | 10 | 13.6562 | 15.9374 | 18.5499 | 21.5385 | 23.6923 | 26.0615
年底上線 IT GW：高 | cn_hi | GW |  |  | 10 | 13.3333 | 13.6562 | 15.9374 | 18.5499 | 21.5385 | 23.6923 | 26.0615
另讀（口徑未說明者讀為設施 ÷ IF_FacilityGW） | cn_alt | GW |  |  | 8.3333 | 11.6667 | 13.6562 | 15.9374 | 18.5499 | 21.5385 | 23.6923 | 26.0615
年平均 IT GW | cn_avg | GW |  |  |  | 10 | 12.6614 | 14.7968 | 17.2436 | 20.0442 | 22.6154 | 24.8769
年新增 IT GW | cn_add | GW | 0 | 0 | 0 | 3.3333 | 1.9895 | 2.2812 | 2.6125 | 2.9886 | 2.1538 | 2.3692
新納入存量 IT GW | cn_stk | GW | 0 | 0 | 8.3333 | 0 | 0 | 0 | 0 | 0 | 0 | 0
新增 GW 非 NVIDIA 占比 | cn_nnv | % | 23.82% | 23.82% | 23.82% | 23.82% | 27.31% | 26.96% | 27.22% | 27.22% | 27.22% | 27.22%
其他（主權、企業、學研；Epoch Other 扣新雲） | oth | [11 empty] | In 第 122 列；口徑＝In!C122
輸入（IT GW；設施 ÷ IF_FacilityGW） | oth_in | GW | bar: 2025
晶片換算 IT GW | oth_chip | GW
已知值 | oth_k | GW | bar: 2025
前一已知值 | oth_L | GW | bar: 2025 to 2032
前一已知年 | oth_LY | 年 |  |  | 2025 | 2025 | 2025 | 2025 | 2025 | 2025 | 2025 | 2025
下一已知值 | oth_N | GW | bar: 2023 to 2025
下一已知年 | oth_NY | 年 | 2023: 2025; 2024: 2025; 2025: 2025
當年 T2 園區上線（D0，IT GW） | oth_cp | GW | 0 | 0 | 0 | 0 | 0 | 0 | 0 | 0 | 0 | 0
年底上線 IT GW | oth_tk | GW | bar: 2023 to 2032
旗標 | oth_f | — | 0 | 0 | 1 | 4 | 4 | 4 | 4 | 4 | 4 | 4
年底上線 IT GW：低 | oth_lo | GW |  |  | 0.5 | 1 | 1 | 1 | 1 | 1 | 1 | 1
年底上線 IT GW：高 | oth_hi | GW |  |  | 2 | 1 | 1 | 1 | 1 | 1 | 1 | 1
另讀（口徑未說明者讀為設施 ÷ IF_FacilityGW） | oth_alt | GW | bar: 2025 to 2032
年平均 IT GW | oth_avg | GW | bar: 2026 to 2032
年新增 IT GW | oth_add | GW | 0 | 0 | 0 | 0 | 0 | 0 | 0 | 0 | 0 | 0
新納入存量 IT GW | oth_stk | GW | 0 | 0 | 1 | 0 | 0 | 0 | 0 | 0 | 0 | 0
新增 GW 非 NVIDIA 占比 | oth_nnv | % | 23.82% | 23.82% | 23.82% | 23.82% | 27.31% | 26.96% | 27.22% | 27.22% | 27.22% | 27.22%
市場合計（Σ 營運者；主要玩家＋其他）
年底上線 IT GW（＝TK GW） | mkt_ye |  | 0.63058 | 6.2094 | 25.3371 | 37.8525 | 46.3212 | 64.709 | 70.4381 | 76.3131 | 79.617 | 81.9862
年底上線 IT GW：低 | mkt_lo |  | 0.57843 | 5.6043 | 19.0821 | 34.5858 | 46.3212 | 64.709 | 70.4381 | 76.3131 | 79.617 | 81.9862
年底上線 IT GW：高 | mkt_hi |  | 0.7088 | 6.9871 | 30.2957 | 41.2192 | 46.3212 | 64.709 | 70.4381 | 76.3131 | 79.617 | 81.9862
年底上線 IT GW（另讀：口徑未說明者讀為設施） | mkt_alt |  | 0.63058 | 6.2094 | 25.2138 | 37.3025 | 45.4237 | 63.7955 | 69.5246 | 75.3663 | 78.6701 | 81.0394
年底上線 設施 GW（IT × IF_FacilityGW） | mkt_fac |  | 0.75669 | 7.4513 | 30.4046 | 45.423 | 55.5854 | 77.6508 | 84.5257 | 91.5757 | 95.5404 | 98.3834
年平均 IT GW | mkt_avg |  |  | 3.42 | 15.7733 | 31.5948 | 42.0868 | 55.5151 | 67.5736 | 73.3756 | 77.965 | 80.8016
年新增 IT GW | mkt_add |  | 0 | 1.6198 | 9.0491 | 12.5154 | 8.4686 | 18.3879 | 5.729 | 5.8751 | 3.3038 | 2.3692
新納入存量 IT GW | mkt_stk |  | 0.63058 | 3.959 | 10.0786 | 0 | 0 | 0 | 0 | 0 | 0 | 0
年底上線 IT GW（不含中國） | mkt_cnx |  | 0.63058 | 6.2094 | 17.0038 | 26.1858 | 32.665 | 48.7717 | 51.8882 | 54.7747 | 55.9247 | 55.9247
有值玩家數 | mkt_cnt |  | 2 | 7 | 15 | 15 | 15 | 15 | 15 | 15 | 15 | 15

## Matrix
Matrix — 營運者 × 使用者（年底 IT GW）。列＝營運者（Players 年底值），欄＝使用者：In T1 每筆分配（比＝× 營運者年底 GW；GW＝絕對值）加總；『未分配』＝列和缺口（無揭露者；Decisions GL01-15）。列和＝Players；欄和合計＝總量（市場總量只按營運者加總一次）
2025 年底
營運者 | 鍵 | 自用 | OpenAI | Anthropic | xAI | Meta | Google（租用） | Microsoft（租用） | 其他 | 未分配 | 列和 | Players | 差
Microsoft（自有＋融資租賃 AI 在役） | msft | 1.4916 | 0 | 0 | 0 | 0 | 0 | 0 | 0 | 2.2374 | 3.729 | 3.729 | 0
Alphabet（Google；TPU＋NVIDIA） | googl | 3.01 | 0 | 0 | 0 | 0 | 0 | 0 | 0 | 1.29 | 4.3 | 4.3 | 0
Amazon（AWS；Trainium＋NVIDIA） | amzn | 0.44 | 0 | 0.626 | 0 | 0 | 0 | 0 | 0 | 1.134 | 2.2 | 2.2 | 0
Meta | meta | 0 | 0 | 0 | 0 | 2.4766 | 0 | 0 | 0 | 0 | 2.4766 | 2.4766 | 0
Oracle（OCI；含承租 Stargate 站點） | orcl | 0 | 0 | 0 | 0 | 0 | 0 | 0 | 0 | 1.2029 | 1.2029 | 1.2029 | 0
CoreWeave | crwv | 0 | 0 | 0 | 0 | 0 | 0 | 0 | 0 | 0.85 | 0.85 | 0.85 | 0
Nebius | nbis | 0 | 0 | 0 | 0 | 0 | 0 | 0 | 0 | 0.17 | 0.17 | 0.17 | 0
WhiteFiber（雲端） | wyfi | 0 | 0 | 0 | 0 | 0 | 0 | 0 | 0 | 0.0055 | 0.0055 | 0.0055 | 0
SpaceX／xAI（Colossus；兼出租） | xai | 0 | 0 | 0 | 0 | 0 | 0 | 0 | 0 | 0.5698 | 0.5698 | 0.5698 | 0
OpenAI／Stargate 自建（SoftBank、SB Energy 營運） | oai | 0 | 0 | 0 | 0 | 0 | 0 | 0 | 0 | 0 | 0 | 0 | 0
Anthropic 自建 | ant | 0 | 0 | 0 | 0 | 0 | 0 | 0 | 0 | 0 | 0 | 0 | 0
其他新雲合計（IREN、TeraWulf、Lambda、Nscale、Crusoe 雲等） | neo | 0 | 0 | 0 | 0 | 0 | 0 | 0 | 0 | 0.5 | 0.5 | 0.5 | 0
主權 AI（中國以外；v0.1 只含 Humain） | sov | 0 | 0 | 0 | 0 | 0 | 0 | 0 | 0 | 0 | 0 | 0 | 0
中國合計（AI；Rystad 容量 × AI 占比） | cn | 8.3333 | 0 | 0 | 0 | 0 | 0 | 0 | 0 | 0 | 8.3333 | 8.3333 | 0
其他（主權、企業、學研；Epoch Other 扣新雲） | oth | 0 | 0 | 0 | 0 | 0 | 0 | 0 | 0 | 1 | 1 | 1 | 0
欄和（使用者合計） |  | 13.275 | 0 | 0.626 | 0 | 2.4766 | 0 | 0 | 0 | 8.9596 | 25.3371 | 25.3371 | 0
對照：usr_oai 報導值（口徑 In!C156；未說明讀為 IT） |  |  | 1.9 | [7 empty] | 0 | ← 矩陣欄和 ÷ 報導（< 1＝揭露不足，差額在『未分配』）
對照：usr_ant 報導值（口徑 In!C157；未說明讀為 IT） |  |  |  | 1.4 | [6 empty] | 0.44714 | ← 矩陣欄和 ÷ 報導（< 1＝揭露不足，差額在『未分配』）
2026 年底
營運者 | 鍵 | 自用 | OpenAI | Anthropic | xAI | Meta | Google（租用） | Microsoft（租用） | 其他 | 未分配 | 列和 | Players | 差
Microsoft（自有＋融資租賃 AI 在役） | msft | 1.8 | 0 | 0 | 0 | 0 | 0 | 0 | 0 | 2.7 | 4.5 | 4.5 | 0
Alphabet（Google；TPU＋NVIDIA） | googl | 3.9149 | 0 | 1 | 0 | 0 | 0 | 0 | 0 | 0.6778 | 5.5927 | 5.5927 | 0
Amazon（AWS；Trainium＋NVIDIA） | amzn | 0.5454 | 0 | 1.037 | 0 | 0 | 0 | 0 | 0 | 1.1446 | 2.727 | 2.727 | 0
Meta | meta | 0 | 0 | 0 | 0 | 3.1526 | 0 | 0 | 0 | 0 | 3.1526 | 3.1526 | 0
Oracle（OCI；含承租 Stargate 站點） | orcl | 0 | 0.824 | 0 | 0 | 0 | 0 | 0 | 0 | 1.925 | 2.749 | 2.749 | 0
CoreWeave | crwv | 0 | 0 | 0 | 0 | 0 | 0 | 0 | 0 | 1.85 | 1.85 | 1.85 | 0
Nebius | nbis | 0 | 0 | 0 | 0 | 0 | 0 | 0 | 0 | 0.9 | 0.9 | 0.9 | 0
WhiteFiber（雲端） | wyfi | 0 | 0 | 0 | 0 | 0 | 0 | 0 | 0 | 0.014574 | 0.014574 | 0.014574 | 0
SpaceX／xAI（Colossus；兼出租） | xai | 0 | 0 | 0 | 0 | 0 | 0.19 | 0 | 0 | 1.81 | 2 | 2 | 0
OpenAI／Stargate 自建（SoftBank、SB Energy 營運） | oai | 0 | 0 | 0 | 0 | 0 | 0 | 0 | 0 | 0 | 0 | 0 | 0
Anthropic 自建 | ant | 0 | 0 | 0 | 0 | 0 | 0 | 0 | 0 | 0 | 0 | 0 | 0
其他新雲合計（IREN、TeraWulf、Lambda、Nscale、Crusoe 雲等） | neo | 0 | 0 | 0 | 0 | 0 | 0 | 0.2 | 0 | 1.1 | 1.3 | 1.3 | 0
主權 AI（中國以外；v0.1 只含 Humain） | sov | 0 | 0 | 0 | 0 | 0 | 0 | 0 | 0 | 0.4 | 0.4 | 0.4 | 0
中國合計（AI；Rystad 容量 × AI 占比） | cn | 11.6667 | 0 | 0 | 0 | 0 | 0 | 0 | 0 | 0 | 11.6667 | 11.6667 | 0
其他（主權、企業、學研；Epoch Other 扣新雲） | oth | 0 | 0 | 0 | 0 | 0 | 0 | 0 | 0 | 1 | 1 | 1 | 0
欄和（使用者合計） |  | 17.9269 | 0.824 | 2.037 | 0 | 3.1526 | 0.19 | 0.2 | 0 | 13.522 | 37.8525 | 37.8525 | 0
對照：usr_oai 報導值（口徑 In!C156；未說明讀為 IT） |  |  | 5 | [7 empty] | 0.1648 | ← 矩陣欄和 ÷ 報導（< 1＝揭露不足，差額在『未分配』）
對照：usr_ant 報導值（口徑 In!C157；未說明讀為 IT） |  |  |  | 5 | [6 empty] | 0.4074 | ← 矩陣欄和 ÷ 報導（< 1＝揭露不足，差額在『未分配』）
2027 年底
營運者 | 鍵 | 自用 | OpenAI | Anthropic | xAI | Meta | Google（租用） | Microsoft（租用） | 其他 | 未分配 | 列和 | Players | 差
Microsoft（自有＋融資租賃 AI 在役） | msft | 2.216 | 0 | 0 | 0 | 0 | 0 | 0 | 0 | 3.324 | 5.54 | 5.54 | 0
Alphabet（Google；TPU＋NVIDIA） | googl | 3.9149 | 0 | 1 | 0 | 0 | 0 | 0 | 0 | 0.6778 | 5.5927 | 5.5927 | 0
Amazon（AWS；Trainium＋NVIDIA） | amzn | 0.5536 | 0 | 1.037 | 0 | 0 | 0 | 0 | 0 | 1.1774 | 2.768 | 2.768 | 0
Meta | meta | 0 | 0 | 0 | 0 | 3.3446 | 0 | 0 | 0 | 0 | 3.3446 | 3.3446 | 0
Oracle（OCI；含承租 Stargate 站點） | orcl | 0 | 0.991 | 0 | 0 | 0 | 0 | 0 | 0 | 1.9247 | 2.9157 | 2.9157 | 0
CoreWeave | crwv | 0 | 0 | 0 | 0 | 0 | 0 | 0 | 0 | 3.3875 | 3.3875 | 3.3875 | 0
Nebius | nbis | 0 | 0 | 0 | 0 | 0 | 0 | 0 | 0 | 0.9 | 0.9 | 0.9 | 0
WhiteFiber（雲端） | wyfi | 0 | 0 | 0 | 0 | 0 | 0 | 0 | 0 | 0.016548 | 0.016548 | 0.016548 | 0
SpaceX／xAI（Colossus；兼出租） | xai | 0 | 0 | 0 | 0 | 0 | 0.19 | 0 | 0 | 2.395 | 2.585 | 2.585 | 0
OpenAI／Stargate 自建（SoftBank、SB Energy 營運） | oai | 0 | 0.308 | 0 | 0 | 0 | 0 | 0 | 0 | 0 | 0.308 | 0.308 | 0
Anthropic 自建 | ant | 0 | 0 | 0 | 0 | 0 | 0 | 0 | 0 | 0 | 0 | 0 | 0
其他新雲合計（IREN、TeraWulf、Lambda、Nscale、Crusoe 雲等） | neo | 0 | 0 | 0.2 | 0 | 0 | 0 | 0.2 | 0 | 2.007 | 2.407 | 2.407 | 0
主權 AI（中國以外；v0.1 只含 Humain） | sov | 0 | 0 | 0 | 0 | 0 | 0 | 0 | 0 | 1.9 | 1.9 | 1.9 | 0
中國合計（AI；Rystad 容量 × AI 占比） | cn | 13.6562 | 0 | 0 | 0 | 0 | 0 | 0 | 0 | 0 | 13.6562 | 13.6562 | 0
其他（主權、企業、學研；Epoch Other 扣新雲） | oth | 0 | 0 | 0 | 0 | 0 | 0 | 0 | 0 | 1 | 1 | 1 | 0
欄和（使用者合計） |  | 20.3406 | 1.299 | 2.237 | 0 | 3.3446 | 0.19 | 0.2 | 0 | 18.7099 | 46.3212 | 46.3212 | 0
對照：usr_oai 報導值（口徑 In!C156；未說明讀為 IT） |  |  | 11 | [7 empty] | 0.11809 | ← 矩陣欄和 ÷ 報導（< 1＝揭露不足，差額在『未分配』）
對照：usr_ant 報導值（口徑 In!C157；未說明讀為 IT） |  |  |  | 10 | [6 empty] | 0.2237 | ← 矩陣欄和 ÷ 報導（< 1＝揭露不足，差額在『未分配』）

## Pipeline
Pipeline — 上線事件 × 延遲情景（IT GW）。事件＝(1) 園區（In T2，有上線年月且納入＝1）＋(2) 各玩家各年『未分園區殘差』＝Players 年新增 − 該年 T2 園區；＋新納入存量（不延遲）。時間為小數年（年 Y 月 M 底＝Y＋M/12；Y 年底＝Y＋1）。延遲只作用於評價時點 asof 之後：D0＝0；D1＝每筆排定量的 dly_d1_s 延 dly_d1_m 月（園區有已知延遲者全額延已知月數）；D2＝D1 之上，原排定年在 dly_d2_y0–dly_d2_y1 且未確保電力者，dly_d2_bind 再延 dly_d2_m 月（殘差視為未確保電力）。殘差在年內均勻上線（觀測年在觀測時點前已上線）
A. 園區（In T2 鏡像與上線時點）
園區鍵 | 名稱 | 營運者 | 使用者 | MW | 口徑 | 納入 | 上線年 | 上線月 | 已知延遲月 | t 公告 | IT GW | t D0 | t D1 未延 | t D1 延後 | D0 上線年 | 有效納入 | D2 適用 | 已確保電力
cp_msft_atl | Fairwater Atlanta | msft |  | 321 | IT | 1 | 2025 | 10 | 0 | 2025.8333 | 0.321 | 2025.8333 | 2025.8333 | 2025.8333 | 2025 | 1 | 0 | 0
cp_msft_wi1 | Fairwater Wisconsin 一期 | msft |  | 369 | IT | 1 | 2026 | 4 | 0 | 2026.3333 | 0.369 | 2026.3333 | 2026.3333 | 2026.3333 | 2026 | 1 | 0 | 0
cp_msft_wi2 | Fairwater Wisconsin 全站餘量（2,263 − 369） | msft |  | 1526 | IT | 1 | 2028 | 5 | 0 | 2028.4167 | 1.526 | 2028.4167 | 2028.4167 | 2028.9167 | 2028 | 1 | 1 | 0
cp_msft_abl | Abilene 鄰近園區（Crusoe 開發、Microsoft 承租） | msft | self | 336 | IT | 1 | 2027 | 6 | 0 | 2027.5 | 0.336 | 2027.5 | 2027.5 | 2028 | 2027 | 1 | 1 | 0
cp_amzn_nc1 | New Carlisle（Rainier）2026-03→10 增量 | amzn | ant | 127 | IT | 1 | 2026 | 10 | 0 | 2026.8333 | 0.127 | 2026.8333 | 2026.8333 | 2027.3333 | 2026 | 1 | 0 | 0
cp_amzn_nc2 | New Carlisle 至 2028 年 1,925 增量 | amzn | ant | 888 | IT | 1 | 2028 | 6 | 0 | 2028.5 | 0.888 | 2028.5 | 2028.5 | 2029 | 2028 | 1 | 1 | 0
cp_meta_pro1 | Prometheus（New Albany）至 2026-08 | meta | meta | 471 | IT | 1 | 2026 | 8 | 0 | 2026.6667 | 0.471 | 2026.6667 | 2026.6667 | 2026.6667 | 2026 | 1 | 0 | 0
cp_meta_pro2 | Prometheus 2026-11 增量 | meta | meta | 205 | IT | 1 | 2026 | 11 | 0 | 2026.9167 | 0.205 | 2026.9167 | 2026.9167 | 2027.4167 | 2026 | 1 | 0 | 0
cp_meta_pro3 | Prometheus 2027-07 增量 | meta | meta | 192 | IT | 1 | 2027 | 7 | 0 | 2027.5833 | 0.192 | 2027.5833 | 2027.5833 | 2028.0833 | 2027 | 1 | 0 | 1
cp_meta_pro4 | Prometheus 2028Q3 增量 | meta | meta | 154 | IT | 1 | 2028 | 7 | 0 | 2028.5833 | 0.154 | 2028.5833 | 2028.5833 | 2029.0833 | 2028 | 1 | 0 | 1
cp_meta_hyp1 | Hyperion 一期 | meta | meta | 1632 | IT | 1 | 2028 | 1 | 0 | 2028.0833 | 1.632 | 2028.0833 | 2028.0833 | 2028.5833 | 2028 | 1 | 0 | 1
cp_meta_hyp2 | Hyperion 至 2 GW（2030 前） | meta | meta | 368 | 未說明 | 1 | 2029 | 12 | 0 | 2030 | 0.368 | 2030 | 2030 | 2030.5 | 2029 | 1 | 0 | 0
cp_meta_elp | El Paso（BlackRock 80% 合資） | meta | meta | 1000 | 未說明 | 1 | 2028 | 12 | 0 | 2029 | 1 | 2029 | 2029 | 2029.5 | 2028 | 1 | 1 | 0
cp_orcl_abl | Abilene 餘 2 棟（824 − 618） | orcl | oai | 206 | 未說明 | 1 | 2026 | 12 | 0 | 2027 | 0.206 | 2027 | 2027 | 2027.5 | 2026 | 1 | 0 | 0
cp_orcl_shk1 | Shackelford（Frontier）首棟 | orcl | oai | 200 | 設施 | 1 | 2027 | 8 | 0 | 2027.6667 | 0.16667 | 2027.6667 | 2027.6667 | 2028.1667 | 2027 | 1 | 1 | 0
cp_orcl_shk2 | Shackelford 其餘 9 棟 | orcl | oai | 1800 | 設施 | 1 | 2028 | 11 | 0 | 2028.9167 | 1.5 | 2028.9167 | 2028.9167 | 2029.4167 | 2028 | 1 | 1 | 0
cp_orcl_jup | Doña Ana（Project Jupiter） | orcl | oai | 2200 | 設施 | 1 | 2028 | 12 | 0 | 2029 | 1.8333 | 2029 | 2029 | 2029.5 | 2028 | 1 | 1 | 0
cp_orcl_pw | Port Washington（Lighthouse） | orcl | oai | 1300 | 設施 | 1 | 2028 | 12 | 0 | 2029 | 1.0833 | 2029 | 2029 | 2029.5 | 2028 | 1 | 1 | 0
cp_orcl_sal | Saline Township（The Barn） | orcl | oai | 1383 | 設施 | 1 | 2028 | 12 | 0 | 2029 | 1.1525 | 2029 | 2029 | 2029.5 | 2028 | 1 | 1 | 0
cp_crwv_hel2 | Helios Phase II（Galaxy 房東） | crwv |  | 260 | IT | 1 | 2027 | 6 | 0 | 2027.5 | 0.26 | 2027.5 | 2027.5 | 2028 | 2027 | 1 | 1 | 0
cp_neo_iren | IREN Childress H3–4（Microsoft） | neo | msft | 100 | IT | 1 | 2026 | 12 | 0 | 2027 | 0.1 | 2027 | 2027 | 2027.5 | 2026 | 1 | 0 | 0
cp_neo_iren27 | IREN 2027 累計 0.8 GW 目標增量 | neo |  | 500 | IT | 1 | 2027 | 12 | 0 | 2028 | 0.5 | 2028 | 2028 | 2028.5 | 2027 | 1 | 1 | 0
cp_neo_twf1 | TeraWulf Kentucky（Anthropic）首期 | neo | ant | 200 | IT | 1 | 2027 | 9 | 0 | 2027.75 | 0.2 | 2027.75 | 2027.75 | 2028.25 | 2027 | 1 | 1 | 0
cp_neo_twf2 | TeraWulf Kentucky 其餘 | neo | ant | 201 | IT | 1 | 2028 | 2 | 0 | 2028.1667 | 0.201 | 2028.1667 | 2028.1667 | 2028.6667 | 2028 | 1 | 1 | 0
cp_oai_pp1 | Ports Pike（SB Energy）首期 4.25 IT-GW 第 1 段 | oai | oai | 800 | IT | 1 | 2028 | 12 | 0 | 2029 | 0.8 | 2029 | 2029 | 2029.5 | 2028 | 1 | 1 | 0
cp_oai_pp2 | Ports Pike（SB Energy）首期 4.25 IT-GW 第 2 段 | oai | oai | 1149 | IT | 1 | 2029 | 12 | 0 | 2030 | 1.149 | 2030 | 2030 | 2030.5 | 2029 | 1 | 0 | 0
cp_oai_pp3 | Ports Pike（SB Energy）首期 4.25 IT-GW 第 3 段 | oai | oai | 1149 | IT | 1 | 2030 | 12 | 0 | 2031 | 1.149 | 2031 | 2031 | 2031.5 | 2030 | 1 | 0 | 0
cp_sov_hum1 | Humain 首期（Riyadh、Dammam 各 100 MW） | sov |  | 200 | 未說明 | 1 | 2026 | 12 | 0 | 2027 | 0.2 | 2027 | 2027 | 2027.5 | 2026 | 1 | 0 | 0
cp_sov_hum2 | Humain 至 1.9 GW（2030） | sov |  | 1500 | 未說明 | 1 | 2027 | 12 | 0 | 2028 | 1.5 | 2028 | 2028 | 2028.5 | 2027 | 1 | 1 | 0
cpx_nbis_lpr | Nebius Lappeenranta | nbis |  | 310 | 未說明 | 0 | 2027 | 12 | 0 | 2028 | 0.31 | 2028 | 2028 | 2028.5 | 2027 | 0 | 1 | 0
cpx_nbis_mo | Nebius Independence, Missouri | nbis |  | 200 | 未說明 | 0 | 2027 | 12 | 0 | 2028 | 0.2 | 2028 | 2028 | 2028.5 | 2027 | 0 | 1 | 0
cpx_nbis_pa | Nebius Pennsylvania | nbis |  | 1200 | 未說明 | 0 | 2027 | 12 | 0 | 2028 | 1.2 | 2028 | 2028 | 2028.5 | 2027 | 0 | 1 | 0
cpx_crwv_lan | CoreWeave Lancaster PA | crwv |  | 100 | 未說明 | 0 | 2027 | 12 | 0 | 2028 | 0.1 | 2028 | 2028 | 2028.5 | 2027 | 0 | 1 | 0
cpx_amzn_cip | Cipher Black Pearl（Amazon） | amzn |  | 216 | IT | 0 | 2026 | 10 | 0 | 2026.8333 | 0.216 | 2026.8333 | 2026.8333 | 2027.3333 | 2026 | 0 | 0 | 0
cpx_googl_bx | Google–Blackstone TPU 雲合資 | googl |  | 500 | 未說明 | 0 | 2027 | 12 | 0 | 2028 | 0.5 | 2028 | 2028 | 2028.5 | 2027 | 0 | 1 | 0
cpx_oai_milam | Stargate Milam County | oai | oai | 308 | IT | 1 | 2027 | 6 | 0 | 2027.5 | 0.308 | 2027.5 | 2027.5 | 2028 | 2027 | 1 | 1 | 0
cpx_oai_lord | Stargate Lordstown | oai | oai | 214 | IT | 0 | 2027 | 3 | 0 | 2027.25 | 0.214 | 2027.25 | 2027.25 | 2027.75 | 2027 | 0 | 1 | 0
cpx_neo_cer | Cerebras（OpenAI） | neo | oai | 750 | IT | 0 | 2028 | 12 | 0 | 2029 | 0.75 | 2029 | 2029 | 2029.5 | 2028 | 0 | 1 | 0
cpx_sov_uae | Stargate UAE 第一期 | sov | oai | 200 | 未說明 | 1 | 2026 | 12 | 0 | 2027 | 0.2 | 2027 | 2027 | 2027.5 | 2026 | 1 | 0 | 0
cpx_sov_mis | Mistral／MGX 法國 | sov |  | 96 | 未說明 | 1 | 2028 | 3 | 0 | 2028.25 | 0.096 | 2028.25 | 2028.25 | 2028.75 | 2028 | 1 | 1 | 0
cpx_neo_nexus | Nexus Hubbard TX（Anthropic） | neo | ant | 500 | 未說明 | 0 | 2026 | 12 | 0 | 2027 | 0.5 | 2027 | 2027 | 2027.5 | 2026 | 0 | 0 | 0
cpx_neo_hut8 | Hut 8 River Bend（Fluidstack／Anthropic） | neo | ant | 245 | 未說明 | 0 | 2027 | 6 | 0 | 2027.5 | 0.245 | 2027.5 | 2027.5 | 2028 | 2027 | 0 | 1 | 0
cpx_xai_c2 | Colossus 2 增量（1,531 MW-IT 2027） | xai |  | 585 | IT | 1 | 2027 | 3 | 0 | 2027.25 | 0.585 | 2027.25 | 2027.25 | 2027.75 | 2027 | 1 | 1 | 0
cp_msft_atl2 | Fairwater Atlanta B3–4（636 − 321） | msft |  | 315 | IT | 1 | 2026 | 6 | 0 | 2026.5 | 0.315 | 2026.5 | 2026.5 | 2026.5 | 2026 | 1 | 0 | 0
cp_msft_wi2a | Fairwater Wisconsin 2027-02 增量 | msft |  | 368 | IT | 1 | 2027 | 2 | 0 | 2027.1667 | 0.368 | 2027.1667 | 2027.1667 | 2027.6667 | 2027 | 1 | 1 | 0
cp_msft_abl2 | Abilene 鄰近園區第二棟（Microsoft 承租） | msft | self | 336 | IT | 1 | 2027 | 12 | 0 | 2028 | 0.336 | 2028 | 2028 | 2028.5 | 2027 | 1 | 1 | 0
cp_oai_pp4 | Ports Pike（SB Energy）首期 4.25 IT-GW 第 4 段 | oai | oai | 1150 | IT | 1 | 2031 | 12 | 0 | 2032 | 1.15 | 2032 | 2032 | 2032.5 | 2031 | 1 | 0 | 0
cp_oai_milam2 | Stargate Milam County 2（SB Energy） | oai | oai | 445 | IT | 1 | 2028 | 12 | 0 | 2029 | 0.445 | 2029 | 2029 | 2029.5 | 2028 | 1 | 1 | 0
cp_sov_hum3 | Humain 2027→2030 餘量（至 1.9 GW） | sov |  | 200 | 未說明 | 1 | 2030 | 12 | 0 | 2031 | 0.2 | 2031 | 2031 | 2031.5 | 2030 | 1 | 0 | 0
cp_amzn_rdg_b614 | AWS Ridgeland B6–14（840 − 284） | amzn |  | 556 | IT | 1 | 2028 | 9 | 0 | 2028.75 | 0.556 | 2028.75 | 2028.75 | 2029.25 | 2028 | 1 | 1 | 0
cp_amzn_ulsan1 | SK–AWS 蔚山 一期 | amzn |  | 41 | 未說明 | 1 | 2027 | 11 | 0 | 2027.9167 | 0.041 | 2027.9167 | 2027.9167 | 2028.4167 | 2027 | 1 | 1 | 0
cp_amzn_ulsan2 | SK–AWS 蔚山 至 103 MW 增量 | amzn |  | 62 | 未說明 | 1 | 2029 | 2 | 0 | 2029.1667 | 0.062 | 2029.1667 | 2029.1667 | 2029.6667 | 2029 | 1 | 0 | 0
cp_neo_barber | Cipher Barber Lake（168 ＋ 39） | neo |  | 207 | IT | 1 | 2027 | 3 | 0 | 2027.25 | 0.207 | 2027.25 | 2027.25 | 2027.75 | 2027 | 1 | 1 | 0
cp_neo_pf2 | Applied Digital Polaris Forge 2 | neo |  | 200 | IT | 1 | 2027 | 12 | 0 | 2028 | 0.2 | 2028 | 2028 | 2028.5 | 2027 | 1 | 1 | 0
cp_neo_monarch1 | Nscale Monarch 一期 | neo |  | 1350 | 未說明 | 1 | 2028 | 3 | 0 | 2028.25 | 1.35 | 2028.25 | 2028.25 | 2028.75 | 2028 | 1 | 1 | 0
cp_neo_bp1 | Hut 8 Beacon Point（Nueces County） | neo |  | 352 | IT | 1 | 2028 | 3 | 0 | 2028.25 | 0.352 | 2028.25 | 2028.25 | 2028.75 | 2028 | 1 | 1 | 0
cpx_meta_hyp5 | Hyperion 2→5 GW 餘量 | meta | meta | 3000 | 未說明 | 0 | 2032 | 12 | 0 | 2033 | 3 | 2033 | 2033 | 2033.5 | 2032 | 0 | 0 | 0
cpx_oai_tmk | SoftBank 北海道苫小牧 | oth |  | 50 | 設施 | 0 | 2027 | 3 | 0 | 2027.25 | 0.041667 | 2027.25 | 2027.25 | 2027.75 | 2027 | 0 | 1 | 0
cpx_nbis_oxa | DataVolt Oxagon（Nebius 最多 50 MW） | nbis |  | 50 | 未說明 | 0 | 2028 | 12 | 0 | 2029 | 0.05 | 2029 | 2029 | 2029.5 | 2028 | 0 | 1 | 0
cpx_sov_ajm | Khazna Ajman（QAJ1） | sov |  | 30 | IT | 0 | 2026 | 12 | 0 | 2027 | 0.03 | 2027 | 2027 | 2027.5 | 2026 | 0 | 0 | 0
B. 未分園區殘差（IT GW；Players 年新增 − 該營運者該年 D0 上線的 T2 園區）
玩家 | 鍵 | 類別 | 2023 | 2024 | 2025 | 2026 | 2027 | 2028 | 2029 | 2030 | 2031 | 2032
Microsoft（自有＋融資租賃 AI 在役） | msft | 殘差合計 |  | 0 | 1.8143 | 0.086955 | 0 | 0 | 0 | 0 | 0 | 0
Alphabet（Google；TPU＋NVIDIA） | googl | 殘差合計 |  | 1.3298 | 2.4096 | 1.2927 | 0 | 0 | 0 | 0 | 0 | 0
Amazon（AWS；Trainium＋NVIDIA） | amzn | 殘差合計 |  | 0 | 1.3897 | 0.4 | 0 | 0 | 2.7756e-16 | 0 | 0 | 0
Meta | meta | 殘差合計 |  | 0 | 1.5081 | 0 | 0 | 0 | 0 | 0 | 0 | 0
Oracle（OCI；含承租 Stargate 站點） | orcl | 殘差合計 |  | 0 | 0.81641 | 1.3401 | 0 | 0 | 0 | 0 | 0 | 0
CoreWeave | crwv | 殘差合計 |  | 0.29 | 0.49 | 1 | 1.2775 | 1.5375 | 1.5375 | 1.5375 | 0 | 0
Nebius | nbis | 殘差合計 |  | 0 | 0 | 0.73 | 0 | 0 | 0 | 0 | 0 | 0
WhiteFiber（雲端） | wyfi | 殘差合計 |  | 0 | 0 | 0.009074 | 0.001974 | 0 | 0 | 0 | 0 | 0
SpaceX／xAI（Colossus；兼出租） | xai | 殘差合計 |  | 0 | 0 | 1.4302 | 0 | 0 | 0 | 0 | 0 | 0
OpenAI／Stargate 自建（SoftBank、SB Energy 營運） | oai | 殘差合計 |  | 0 | 0 | 0 | 0 | 0 | 0 | 0 | 0 | 0
Anthropic 自建 | ant | 殘差合計 |  | 0 | 0 | 0 | 0 | 0 | 0 | 0 | 0 | 0
其他新雲合計（IREN、TeraWulf、Lambda、Nscale、Crusoe 雲等） | neo | 殘差合計 |  | 0 | 0.3 | 0.7 | 0 | 0 | 0 | 0 | 0 | 0
主權 AI（中國以外；v0.1 只含 Humain） | sov | 殘差合計 |  | 0 | 0 | 0 | 0 | 0 | 0 | 0 | 0 | 0
中國合計（AI；Rystad 容量 × AI 占比） | cn | 殘差合計 |  | 0 | 0 | 3.3333 | 1.9895 | 2.2812 | 2.6125 | 2.9886 | 2.1538 | 2.3692
其他（主權、企業、學研；Epoch Other 扣新雲） | oth | 殘差合計 |  | 0 | 0 | 0 | 0 | 0 | 0 | 0 | 0 | 0
Microsoft（自有＋融資租賃 AI 在役） | msft | 觀測型（不延遲） |  | 0 | 0 | 0.086955 | 0 | 0 | 0 | 0 | 0 | 0
Alphabet（Google；TPU＋NVIDIA） | googl | 觀測型（不延遲） |  | 0 | 0 | 1.2927 | 0 | 0 | 0 | 0 | 0 | 0
Amazon（AWS；Trainium＋NVIDIA） | amzn | 觀測型（不延遲） |  | 0 | 0 | 0.4 | 0 | 0 | 0 | 0 | 0 | 0
Meta | meta | 觀測型（不延遲） |  | 0 | 0 | 0 | 0 | 0 | 0 | 0 | 0 | 0
Oracle（OCI；含承租 Stargate 站點） | orcl | 觀測型（不延遲） |  | 0 | 0 | 1.3401 | 0 | 0 | 0 | 0 | 0 | 0
CoreWeave | crwv | 觀測型（不延遲） |  | 0 | 0 | 0 | 0 | 0 | 0 | 0 | 0 | 0
Nebius | nbis | 觀測型（不延遲） |  | 0 | 0 | 0 | 0 | 0 | 0 | 0 | 0 | 0
WhiteFiber（雲端） | wyfi | 觀測型（不延遲） |  | 0 | 0 | 0 | 0 | 0 | 0 | 0 | 0 | 0
SpaceX／xAI（Colossus；兼出租） | xai | 觀測型（不延遲） |  | 0 | 0 | 0 | 0 | 0 | 0 | 0 | 0 | 0
OpenAI／Stargate 自建（SoftBank、SB Energy 營運） | oai | 觀測型（不延遲） |  | 0 | 0 | 0 | 0 | 0 | 0 | 0 | 0 | 0
Anthropic 自建 | ant | 觀測型（不延遲） |  | 0 | 0 | 0 | 0 | 0 | 0 | 0 | 0 | 0
其他新雲合計（IREN、TeraWulf、Lambda、Nscale、Crusoe 雲等） | neo | 觀測型（不延遲） |  | 0 | 0 | 0 | 0 | 0 | 0 | 0 | 0 | 0
主權 AI（中國以外；v0.1 只含 Humain） | sov | 觀測型（不延遲） |  | 0 | 0 | 0 | 0 | 0 | 0 | 0 | 0 | 0
中國合計（AI；Rystad 容量 × AI 占比） | cn | 觀測型（不延遲） |  | 0 | 0 | 0 | 0 | 0 | 0 | 0 | 0 | 0
其他（主權、企業、學研；Epoch Other 扣新雲） | oth | 觀測型（不延遲） |  | 0 | 0 | 0 | 0 | 0 | 0 | 0 | 0 | 0
Microsoft（自有＋融資租賃 AI 在役） | msft | 均勻型（延遲適用） |  | 0 | 1.8143 | 0 | 0 | 0 | 0 | 0 | 0 | 0
Alphabet（Google；TPU＋NVIDIA） | googl | 均勻型（延遲適用） |  | 1.3298 | 2.4096 | 0 | 0 | 0 | 0 | 0 | 0 | 0
Amazon（AWS；Trainium＋NVIDIA） | amzn | 均勻型（延遲適用） |  | 0 | 1.3897 | 0 | 0 | 0 | 2.7756e-16 | 0 | 0 | 0
Meta | meta | 均勻型（延遲適用） |  | 0 | 1.5081 | 0 | 0 | 0 | 0 | 0 | 0 | 0
Oracle（OCI；含承租 Stargate 站點） | orcl | 均勻型（延遲適用） |  | 0 | 0.81641 | 0 | 0 | 0 | 0 | 0 | 0 | 0
CoreWeave | crwv | 均勻型（延遲適用） |  | 0.29 | 0.49 | 1 | 1.2775 | 1.5375 | 1.5375 | 1.5375 | 0 | 0
Nebius | nbis | 均勻型（延遲適用） |  | 0 | 0 | 0.73 | 0 | 0 | 0 | 0 | 0 | 0
WhiteFiber（雲端） | wyfi | 均勻型（延遲適用） |  | 0 | 0 | 0.009074 | 0.001974 | 0 | 0 | 0 | 0 | 0
SpaceX／xAI（Colossus；兼出租） | xai | 均勻型（延遲適用） |  | 0 | 0 | 1.4302 | 0 | 0 | 0 | 0 | 0 | 0
OpenAI／Stargate 自建（SoftBank、SB Energy 營運） | oai | 均勻型（延遲適用） |  | 0 | 0 | 0 | 0 | 0 | 0 | 0 | 0 | 0
Anthropic 自建 | ant | 均勻型（延遲適用） |  | 0 | 0 | 0 | 0 | 0 | 0 | 0 | 0 | 0
其他新雲合計（IREN、TeraWulf、Lambda、Nscale、Crusoe 雲等） | neo | 均勻型（延遲適用） |  | 0 | 0.3 | 0.7 | 0 | 0 | 0 | 0 | 0 | 0
主權 AI（中國以外；v0.1 只含 Humain） | sov | 均勻型（延遲適用） |  | 0 | 0 | 0 | 0 | 0 | 0 | 0 | 0 | 0
中國合計（AI；Rystad 容量 × AI 占比） | cn | 均勻型（延遲適用） |  | 0 | 0 | 3.3333 | 1.9895 | 2.2812 | 2.6125 | 2.9886 | 2.1538 | 2.3692
其他（主權、企業、學研；Epoch Other 扣新雲） | oth | 均勻型（延遲適用） |  | 0 | 0 | 0 | 0 | 0 | 0 | 0 | 0 | 0
殘差合計 |  |  | 0 | 1.6198 | 8.7281 | 10.3224 | 3.269 | 3.8187 | 4.15 | 4.5261 | 2.1538 | 2.3692
觀測型殘差合計 |  |  | 0 | 0 | 0 | 3.1198 | 0 | 0 | 0 | 0 | 0 | 0
均勻型殘差合計 |  |  | 0 | 1.6198 | 8.7281 | 7.2026 | 3.269 | 3.8187 | 4.15 | 4.5261 | 2.1538 | 2.3692
園區（D0 上線年）合計 |  |  | 0 | 0 | 0.321 | 2.193 | 5.1997 | 14.5692 | 1.579 | 1.349 | 1.15 | 0
新納入存量（Players） |  |  | 0.63058 | 3.959 | 10.0786 | 0 | 0 | 0 | 0 | 0 | 0 | 0
殘差＋園區（須＝Players 年新增） |  |  | 0 | 1.6198 | 9.0491 | 12.5154 | 8.4686 | 18.3879 | 5.729 | 5.8751 | 3.3038 | 2.3692
C. 均勻型事件的年底上線比例矩陣（列＝年底 z，欄＝事件年 y；asof 前部分不延遲，asof 後部分依情景延後）
延遲情景 D0 | 年底 z |  |  | 2024 | 2025 | 2026 | 2027 | 2028 | 2029 | 2030 | 2031 | 2032
D0：2023 年底 | 2023 |  |  | 0 | 0 | 0 | 0 | 0 | 0 | 0 | 0 | 0
D0：2024 年底 | 2024 |  |  | 1 | 0 | 0 | 0 | 0 | 0 | 0 | 0 | 0
D0：2025 年底 | 2025 |  |  | 1 | 1 | 0 | 0 | 0 | 0 | 0 | 0 | 0
D0：2026 年底 | 2026 |  |  | 1 | 1 | 1 | 0 | 0 | 0 | 0 | 0 | 0
D0：2027 年底 | 2027 |  |  | 1 | 1 | 1 | 1 | 0 | 0 | 0 | 0 | 0
D0：2028 年底 | 2028 |  |  | 1 | 1 | 1 | 1 | 1 | 0 | 0 | 0 | 0
D0：2029 年底 | 2029 |  |  | 1 | 1 | 1 | 1 | 1 | 1 | 0 | 0 | 0
D0：2030 年底 | 2030 |  |  | 1 | 1 | 1 | 1 | 1 | 1 | 1 | 0 | 0
D0：2031 年底 | 2031 |  |  | 1 | 1 | 1 | 1 | 1 | 1 | 1 | 1 | 0
D0：2032 年底 | 2032 | bar: 2024 to 2032
延遲情景 D1 | 年底 z |  |  | 2024 | 2025 | 2026 | 2027 | 2028 | 2029 | 2030 | 2031 | 2032
D1：2023 年底 | 2023 |  |  | 0 | 0 | 0 | 0 | 0 | 0 | 0 | 0 | 0
D1：2024 年底 | 2024 |  |  | 1 | 0 | 0 | 0 | 0 | 0 | 0 | 0 | 0
D1：2025 年底 | 2025 |  |  | 1 | 1 | 0 | 0 | 0 | 0 | 0 | 0 | 0
D1：2026 年底 | 2026 |  |  | 1 | 1 | 0.93875 | 0 | 0 | 0 | 0 | 0 | 0
D1：2027 年底 | 2027 |  |  | 1 | 1 | 1 | 0.825 | 0 | 0 | 0 | 0 | 0
D1：2028 年底 | 2028 |  |  | 1 | 1 | 1 | 1 | 0.825 | 0 | 0 | 0 | 0
D1：2029 年底 | 2029 |  |  | 1 | 1 | 1 | 1 | 1 | 0.825 | 0 | 0 | 0
D1：2030 年底 | 2030 |  |  | 1 | 1 | 1 | 1 | 1 | 1 | 0.825 | 0 | 0
D1：2031 年底 | 2031 |  |  | 1 | 1 | 1 | 1 | 1 | 1 | 1 | 0.825 | 0
D1：2032 年底 | 2032 |  |  | 1 | 1 | 1 | 1 | 1 | 1 | 1 | 1 | 0.825
延遲情景 D2 | 年底 z |  |  | 2024 | 2025 | 2026 | 2027 | 2028 | 2029 | 2030 | 2031 | 2032
D2：2023 年底 | 2023 |  |  | 0 | 0 | 0 | 0 | 0 | 0 | 0 | 0 | 0
D2：2024 年底 | 2024 |  |  | 1 | 0 | 0 | 0 | 0 | 0 | 0 | 0 | 0
D2：2025 年底 | 2025 |  |  | 1 | 1 | 0 | 0 | 0 | 0 | 0 | 0 | 0
D2：2026 年底 | 2026 |  |  | 1 | 1 | 0.93875 | 0 | 0 | 0 | 0 | 0 | 0
D2：2027 年底 | 2027 |  |  | 1 | 1 | 1 | 0.495 | 0 | 0 | 0 | 0 | 0
D2：2028 年底 | 2028 |  |  | 1 | 1 | 1 | 0.93 | 0.495 | 0 | 0 | 0 | 0
D2：2029 年底 | 2029 |  |  | 1 | 1 | 1 | 1 | 0.93 | 0.825 | 0 | 0 | 0
D2：2030 年底 | 2030 |  |  | 1 | 1 | 1 | 1 | 1 | 1 | 0.825 | 0 | 0
D2：2031 年底 | 2031 |  |  | 1 | 1 | 1 | 1 | 1 | 1 | 1 | 0.825 | 0
D2：2032 年底 | 2032 |  |  | 1 | 1 | 1 | 1 | 1 | 1 | 1 | 1 | 0.825
D. 年底上線 IT GW（延遲情景）
項目 | 情景 |  | 2023 | 2024 | 2025 | 2026 | 2027 | 2028 | 2029 | 2030 | 2031 | 2032
新納入存量累計 |  |  | 0.63058 | 4.5896 | 14.6682 | 14.6682 | 14.6682 | 14.6682 | 14.6682 | 14.6682 | 14.6682 | 14.6682
觀測型殘差累計（不延遲） |  |  | 0 | 0 | 0 | 3.1198 | 3.1198 | 3.1198 | 3.1198 | 3.1198 | 3.1198 | 3.1198
均勻型殘差（延遲後） | D0 |  | 0 | 1.6198 | 10.3479 | 17.5505 | 20.8195 | 24.6382 | 28.7883 | 33.3143 | 35.4682 | 37.8374
均勻型殘差（延遲後） | D1 |  | 0 | 1.6198 | 10.3479 | 17.1094 | 20.2474 | 23.97 | 28.062 | 32.5222 | 35.0912 | 37.4228
均勻型殘差（延遲後） | D2 |  | 0 | 1.6198 | 10.3479 | 17.1094 | 19.1687 | 22.481 | 27.7947 | 32.5222 | 35.0912 | 37.4228
園區（延遲後） | D0 |  | 0 | 0 | 0.321 | 2.514 | 7.7137 | 22.2828 | 23.8618 | 25.2108 | 26.3608 | 26.3608
園區（延遲後） | D1 |  | 0 | 0 | 0.321 | 2.1507 | 6.6162 | 19.2994 | 23.3309 | 24.7387 | 25.9583 | 26.3608
園區（延遲後） | D2 |  | 0 | 0 | 0.321 | 2.1507 | 5.0252 | 14.9458 | 22.1591 | 24.7387 | 25.9583 | 26.3608
年底上線 IT GW | D0 |  | 0.63058 | 6.2094 | 25.3371 | 37.8525 | 46.3212 | 64.709 | 70.4381 | 76.3131 | 79.617 | 81.9862
年底上線 IT GW | D1 |  | 0.63058 | 6.2094 | 25.3371 | 37.0481 | 44.6516 | 61.0573 | 69.1809 | 75.0489 | 78.8375 | 81.5716
年底上線 IT GW | D2 |  | 0.63058 | 6.2094 | 25.3371 | 37.0481 | 41.9819 | 55.2147 | 67.7417 | 75.0489 | 78.8375 | 81.5716
年新增 IT GW（淨，不含新納入存量） | D0 |  | 0 | 1.6198 | 9.0491 | 12.5154 | 8.4686 | 18.3879 | 5.729 | 5.8751 | 3.3038 | 2.3692
年新增 IT GW（淨，不含新納入存量） | D1 |  | 0 | 1.6198 | 9.0491 | 11.7109 | 7.6036 | 16.4057 | 8.1236 | 5.868 | 3.7886 | 2.734
年新增 IT GW（淨，不含新納入存量） | D2 |  | 0 | 1.6198 | 9.0491 | 11.7109 | 4.9338 | 13.2329 | 12.527 | 7.3072 | 3.7886 | 2.734
已出貨未上線 IT GW（相對 D0） | D1 |  | 0 | 0 | 0 | 0.80446 | 1.6696 | 3.6517 | 1.2572 | 1.2642 | 0.77942 | 0.41462
已出貨未上線 IT GW（相對 D0） | D2 |  | 0 | 0 | 0 | 0.80446 | 4.3393 | 9.4943 | 2.6963 | 1.2642 | 0.77942 | 0.41462

## CapexGW
CapexGW — 甲2：資本支出推得 GW（MSFT、GOOGL、AMZN、META、ORCL、CRWV、NBIS）。財年資本支出（In Y2；個股模型 annualEstimates／指引，MAG 讀現行檔：microsoft 2026-10-11、alphabet 2026-10-09、amazon 2026-10-08 版，PR #190 未合併）→ 補值（最早已知年之前不回填，留空並跳過該年 甲2；最後年後 ×（1＋cap_g_ext））→ 曆年（財年結束月拆分）→ × AI 占比 → 當年 GW 資金＝IT 占比 × 當年＋廠房占比 ×（w0 當年＋w1 前一年＋w2 前兩年；lag_bldg）→ ÷ 每 IT GW 合計資本支出（TK IF_CapexTotal 世代加權；NonNV × 持有比 × VR200）＝年新增 IT GW。[Derived]；輸入為 Interested-party／共識
主路徑：2024–2026 用 甲（Players：園區＋實測）；2027 起本頁七家改用 甲2，其餘玩家仍用 甲。Decisions GL01-19、GL01-21（廠房多由房東出資者可能低估）
項目 | 玩家 | 單位 | 2023 | 2024 | 2025 | 2026 | 2027 | 2028 | 2029 | 2030 | 2031 | 2032 | 說明
廠房提前入帳權重 w0／w1／w2（lag_bldg） |  |  | 2023: 0; 2024: 0.5; 2025: 0.5
敏感度：w0／w1／w2（lag_bldg_lo） |  |  | 2023: 0; 2024: 1; 2025: 0
敏感度：w0／w1／w2（lag_bldg_hi） |  |  | 2023: 0; 2024: 0; 2025: 1
NVIDIA 每 IT GW IT capex（世代加權） |  | US$B | 27.5102 | 27.5102 | 26.0091 | 33.414 | 38.3404 | 41.3326 | 41.3326 | 41.3326 | 41.3326 | 41.3326
NVIDIA 每 IT GW 廠房 capex（世代加權） |  | US$B | 12.67 | 12.67 | 12.67 | 12.67 | 12.67 | 12.67 | 12.67 | 12.67 | 12.67 | 12.67
Microsoft（自有＋融資租賃 AI 在役） | msft | [11 empty] | In 第 124 列（財年）；AI 占比＝ai_sh；財年結束月＝fye_msft
財年資本支出（In Y2） | msft_in | US$B |  | 44.477 | 64.551 | 115.948 | 192.827 | 216.787 | 251.173
已知值累計個數 | msft_cnt | — | 0 | 1 | 2 | 3 | 4 | 5 | 6 | 6 | 6 | 6
下一已知值 | msft_N | US$B | 44.477 | 44.477 | 64.551 | 115.948 | 192.827 | 216.787 | 251.173
財年資本支出（補值） | msft_fy | US$B |  | 44.477 | 64.551 | 115.948 | 192.827 | 216.787 | 251.173 | 276.2903 | 303.9193 | 334.3113
曆年資本支出 | msft_cy | US$B |  | 54.514 | 90.2495 | 154.3875 | 204.807 | 233.98 | 263.7317 | 290.1048 | 319.1153 | 351.0268
曆年 AI 資本支出 | msft_ai | US$B |  | 46.3369 | 76.7121 | 131.2294 | 174.0859 | 198.883 | 224.1719 | 246.5891 | 271.248 | 298.3728
每 IT GW IT capex | msft_pit | US$B | 25.4337 | 25.4337 | 24.2902 | 29.9312 | 33.002 | 35.2555 | 35.1977 | 35.1977 | 35.1977 | 35.1977
每 IT GW 廠房 capex | msft_pfac | US$B | 11.1609 | 11.1609 | 11.1609 | 11.1609 | 10.9399 | 10.9619 | 10.9457 | 10.9457 | 10.9457 | 10.9457
當年上線 GW 的資金（廠房提前入帳） | msft_fund | US$B |  |  |  | 112.297 | 156.6299 | 187.9192 | 215.232 | 238.2721 | 262.7399 | 289.0138
甲2 年新增 IT GW | msft_gw | GW |  |  |  | 2.7328 | 3.5645 | 4.066 | 4.6644 | 5.1637 | 5.694 | 6.2634
甲 年新增 IT GW（Players） | msft_site | GW | 0 | 0 | 2.1353 | 0.77095 | 1.04 | 1.526 | 0 | 0 | 0 | 0
主路徑 年新增 IT GW（2027 起＝甲2） | msft_main | GW | 0 | 0 | 2.1353 | 0.77095 | 3.5645 | 4.066 | 4.6644 | 5.1637 | 5.694 | 6.2634
主路徑 年底 IT GW | msft_ye | GW | 0 | 1.5938 | 3.729 | 4.5 | 8.0645 | 12.1305 | 16.7949 | 21.9586 | 27.6526 | 33.916
敏感度：甲2 年新增（AI 占比 低） | msft_s_ailo | GW |  |  |  | 2.4113 | 3.1451 | 3.5876 | 4.1157 | 4.5562 | 5.0241 | 5.5265
敏感度：甲2 年新增（AI 占比 高） | msft_s_aihi | GW |  |  |  | 3.0543 | 3.9838 | 4.5443 | 5.2132 | 5.7712 | 6.3639 | 7.0003
敏感度：甲2 年新增（lag_bldg 低） | msft_s_laglo | GW |  |  |  | 2.8332 | 3.7189 | 4.1759 | 4.7282 | 5.2287 | 5.7516 | 6.3268
敏感度：甲2 年新增（lag_bldg 高） | msft_s_laghi | GW |  |  |  | 2.6324 | 3.41 | 3.956 | 4.6007 | 5.0987 | 5.6364 | 6.2
Alphabet（Google；TPU＋NVIDIA） | googl | [11 empty] | In 第 125 列（財年）；AI 占比＝ai_sh；財年結束月＝fye_googl
財年資本支出（In Y2） | googl_in | US$B | 2025: 91.447; 2026: 200; 2027: 300.979; 2028: 339.451
已知值累計個數 | googl_cnt | — | 0 | 0 | 1 | 2 | 3 | 4 | 4 | 4 | 4 | 4
下一已知值 | googl_N | US$B | 91.447 | 91.447 | 91.447 | 200 | 300.979 | 339.451
財年資本支出（補值） | googl_fy | US$B |  |  | 91.447 | 200 | 300.979 | 339.451 | 373.3961 | 410.7357 | 451.8093 | 496.9902
曆年資本支出 | googl_cy | US$B |  |  | 91.447 | 200 | 300.979 | 339.451 | 373.3961 | 410.7357 | 451.8093 | 496.9902
曆年 AI 資本支出 | googl_ai | US$B |  |  | 77.73 | 170 | 255.8322 | 288.5333 | 317.3867 | 349.1254 | 384.0379 | 422.4417
每 IT GW IT capex | googl_pit | US$B | 26.6068 | 26.6068 | 26.236 | 28.065 | 29.2818 | 30.0209 | 30.0209 | 30.0209 | 30.0209 | 30.0209
每 IT GW 廠房 capex | googl_pfac | US$B | 9.8078 | 9.8078 | 9.8078 | 9.8078 | 9.8078 | 9.8078 | 9.8078 | 9.8078 | 9.8078 | 9.8078
當年上線 GW 的資金（廠房提前入帳） | googl_fund | US$B |  |  |  |  | 222.7208 | 269.9126 | 306.2552 | 337.7571 | 371.5328 | 408.6861
甲2 年新增 IT GW | googl_gw | GW |  |  |  |  | 5.6977 | 6.7768 | 7.6893 | 8.4802 | 9.3283 | 10.2611
甲 年新增 IT GW（Players） | googl_site | GW | 0 | 1.3298 | 2.4096 | 1.2927 | 0 | 0 | 0 | 0 | 0 | 0
主路徑 年新增 IT GW（2027 起＝甲2） | googl_main | GW | 0 | 1.3298 | 2.4096 | 1.2927 | 5.6977 | 6.7768 | 7.6893 | 8.4802 | 9.3283 | 10.2611
主路徑 年底 IT GW | googl_ye | GW | 0.56058 | 1.8904 | 4.3 | 5.5927 | 11.2904 | 18.0672 | 25.7565 | 34.2367 | 43.565 | 53.826
敏感度：甲2 年新增（AI 占比 低） | googl_s_ailo | GW |  |  |  |  | 5.0274 | 5.9796 | 6.7847 | 7.4826 | 8.2308 | 9.0539
敏感度：甲2 年新增（AI 占比 高） | googl_s_aihi | GW |  |  |  |  | 6.368 | 7.5741 | 8.5939 | 9.4779 | 10.4257 | 11.4683
敏感度：甲2 年新增（lag_bldg 低） | googl_s_laglo | GW |  |  |  |  | 5.9938 | 7.0422 | 7.7904 | 8.5694 | 9.4264 | 10.369
敏感度：甲2 年新增（lag_bldg 高） | googl_s_laghi | GW |  |  |  |  | 5.4016 | 6.5115 | 7.5882 | 8.391 | 9.2301 | 10.1532
Amazon（AWS；Trainium＋NVIDIA） | amzn | [11 empty] | In 第 126 列（財年）；AI 占比＝ai_amzn；財年結束月＝fye_amzn
財年資本支出（In Y2） | amzn_in | US$B | 2025: 128.32; 2026: 220; 2027: 275.063; 2028: 292.927
已知值累計個數 | amzn_cnt | — | 0 | 0 | 1 | 2 | 3 | 4 | 4 | 4 | 4 | 4
下一已知值 | amzn_N | US$B | 128.32 | 128.32 | 128.32 | 220 | 275.063 | 292.927
財年資本支出（補值） | amzn_fy | US$B |  |  | 128.32 | 220 | 275.063 | 292.927 | 322.2197 | 354.4417 | 389.8858 | 428.8744
曆年資本支出 | amzn_cy | US$B |  |  | 128.32 | 220 | 275.063 | 292.927 | 322.2197 | 354.4417 | 389.8858 | 428.8744
曆年 AI 資本支出 | amzn_ai | US$B |  |  | 87.2576 | 149.6 | 187.0428 | 199.1904 | 219.1094 | 241.0203 | 265.1224 | 291.6346
每 IT GW IT capex | amzn_pit | US$B | 24.4399 | 24.4399 | 23.9445 | 26.3882 | 28.0139 | 29.0013 | 29.0013 | 29.0013 | 29.0013 | 29.0013
每 IT GW 廠房 capex | amzn_pfac | US$B | 9.3593 | 9.3593 | 9.3593 | 9.3593 | 9.3593 | 9.3593 | 9.3593 | 9.3593 | 9.3593 | 9.3593
當年上線 GW 的資金（廠房提前入帳） | amzn_fund | US$B |  |  |  |  | 169.8599 | 191.6589 | 212.7676 | 233.2445 | 256.5689 | 282.2258
甲2 年新增 IT GW | amzn_gw | GW |  |  |  |  | 4.545 | 4.9962 | 5.5465 | 6.0803 | 6.6883 | 7.3572
甲 年新增 IT GW（Players） | amzn_site | GW | 0 | 0 | 1.3897 | 0.527 | 0.041 | 1.444 | 0.062 | 0 | 0 | 0
主路徑 年新增 IT GW（2027 起＝甲2） | amzn_main | GW | 0 | 0 | 1.3897 | 0.527 | 4.545 | 4.9962 | 5.5465 | 6.0803 | 6.6883 | 7.3572
主路徑 年底 IT GW | amzn_ye | GW | 0 | 0.81028 | 2.2 | 2.727 | 7.272 | 12.2682 | 17.8147 | 23.895 | 30.5834 | 37.9405
敏感度：甲2 年新增（AI 占比 低） | amzn_s_ailo | GW |  |  |  |  | 4.0103 | 4.4084 | 4.894 | 5.365 | 5.9015 | 6.4916
敏感度：甲2 年新增（AI 占比 高） | amzn_s_aihi | GW |  |  |  |  | 5.0128 | 5.5106 | 6.1175 | 6.7062 | 7.3768 | 8.1145
敏感度：甲2 年新增（lag_bldg 低） | amzn_s_laglo | GW |  |  |  |  | 4.7538 | 5.1153 | 5.5851 | 6.1437 | 6.758 | 7.4338
敏感度：甲2 年新增（lag_bldg 高） | amzn_s_laghi | GW |  |  |  |  | 4.3361 | 4.8772 | 5.5079 | 6.017 | 6.6187 | 7.2805
Meta | meta | [11 empty] | In 第 127 列（財年）；AI 占比＝ai_sh；財年結束月＝fye_meta
財年資本支出（In Y2） | meta_in | US$B | 2026: 140
已知值累計個數 | meta_cnt | — | 0 | 0 | 0 | 1 | 1 | 1 | 1 | 1 | 1 | 1
下一已知值 | meta_N | US$B | 2023: 140; 2024: 140; 2025: 140; 2026: 140
財年資本支出（補值） | meta_fy | US$B |  |  |  | 140 | 154 | 169.4 | 186.34 | 204.974 | 225.4714 | 248.0185
曆年資本支出 | meta_cy | US$B |  |  |  | 140 | 154 | 169.4 | 186.34 | 204.974 | 225.4714 | 248.0185
曆年 AI 資本支出 | meta_ai | US$B |  |  |  | 119 | 130.9 | 143.99 | 158.389 | 174.2279 | 191.6507 | 210.8158
每 IT GW IT capex | meta_pit | US$B | 28.5674 | 28.5674 | 27.4239 | 33.0649 | 36.5947 | 38.8024 | 38.7784 | 38.7784 | 38.7784 | 38.7784
每 IT GW 廠房 capex | meta_pfac | US$B | 12.2173 | 12.2173 | 12.2173 | 12.2173 | 12.151 | 12.1576 | 12.1527 | 12.1527 | 12.1527 | 12.1527
當年上線 GW 的資金（廠房提前入帳） | meta_fund | US$B | 2028: 139.4476; 2029: 153.3915; 2030: 168.7307; 2031: 185.6038; 2032: 204.1641
甲2 年新增 IT GW | meta_gw | GW | 2028: 2.7364; 2029: 3.0117; 2030: 3.3129; 2031: 3.6442; 2032: 4.0086
甲 年新增 IT GW（Players） | meta_site | GW | 0 | 0 | 1.5081 | 0.676 | 0.192 | 2.786 | 0.368 | 0 | 0 | 0
主路徑 年新增 IT GW（2027 起＝甲2） | meta_main | GW | 0 | 0 | 1.5081 | 0.676 | 0.192 | 2.7364 | 3.0117 | 3.3129 | 3.6442 | 4.0086
主路徑 年底 IT GW | meta_ye | GW | 0 | 0.96847 | 2.4766 | 3.1526 | 3.3446 | 6.081 | 9.0928 | 12.4057 | 16.0499 | 20.0585
敏感度：甲2 年新增（AI 占比 低） | meta_s_ailo | GW | 2028: 2.4145; 2029: 2.6574; 2030: 2.9232; 2031: 3.2155; 2032: 3.537
敏感度：甲2 年新增（AI 占比 高） | meta_s_aihi | GW | 2028: 3.0583; 2029: 3.3661; 2030: 3.7027; 2031: 4.0729; 2032: 4.4802
敏感度：甲2 年新增（lag_bldg 低） | meta_s_laglo | GW | 2028: 2.7643; 2029: 3.0424; 2030: 3.3467; 2031: 3.6813; 2032: 4.0494
敏感度：甲2 年新增（lag_bldg 高） | meta_s_laghi | GW | 2028: 2.7086; 2029: 2.9811; 2030: 3.2792; 2031: 3.6071; 2032: 3.9678
Oracle（OCI；含承租 Stargate 站點） | orcl | [11 empty] | In 第 128 列（財年）；AI 占比＝ai_sh；財年結束月＝fye_orcl
財年資本支出（In Y2） | orcl_in | US$B | 2025: 21.215; 2026: 55.663; 2027: 92.5; 2028: 100.962; 2029: 84.848
已知值累計個數 | orcl_cnt | — | 0 | 0 | 1 | 2 | 3 | 4 | 5 | 5 | 5 | 5
下一已知值 | orcl_N | US$B | 21.215 | 21.215 | 21.215 | 55.663 | 92.5 | 100.962 | 84.848
財年資本支出（補值） | orcl_fy | US$B |  |  | 21.215 | 55.663 | 92.5 | 100.962 | 84.848 | 93.3328 | 102.6661 | 112.9327
曆年資本支出 | orcl_cy | US$B |  |  | 41.3097 | 77.1513 | 97.4362 | 91.5622 | 89.7975 | 98.7772 | 108.6549 | 119.5204
曆年 AI 資本支出 | orcl_ai | US$B |  |  | 35.1132 | 65.5786 | 82.8207 | 77.8278 | 76.3278 | 83.9606 | 92.3567 | 101.5924
每 IT GW IT capex | orcl_pit | US$B | 28.5674 | 28.5674 | 27.4239 | 33.0649 | 36.5947 | 38.8024 | 38.7784 | 38.7784 | 38.7784 | 38.7784
每 IT GW 廠房 capex | orcl_pfac | US$B | 12.2173 | 12.2173 | 12.2173 | 12.2173 | 12.151 | 12.1576 | 12.1527 | 12.1527 | 12.1527 | 12.1527
當年上線 GW 的資金（廠房提前入帳） | orcl_fund | US$B |  |  |  |  | 74.7256 | 76.9623 | 77.2814 | 82.3183 | 89.4427 | 98.3869
甲2 年新增 IT GW | orcl_gw | GW |  |  |  |  | 1.533 | 1.5102 | 1.5174 | 1.6163 | 1.7562 | 1.9318
甲 年新增 IT GW（Players） | orcl_site | GW | 0 | 0 | 0.81641 | 1.5461 | 0.16667 | 5.5692 | 0 | 0 | 0 | 0
主路徑 年新增 IT GW（2027 起＝甲2） | orcl_main | GW | 0 | 0 | 0.81641 | 1.5461 | 1.533 | 1.5102 | 1.5174 | 1.6163 | 1.7562 | 1.9318
主路徑 年底 IT GW | orcl_ye | GW | 0 | 0.38647 | 1.2029 | 2.749 | 4.282 | 5.7922 | 7.3096 | 8.9259 | 10.682 | 12.6138
敏感度：甲2 年新增（AI 占比 低） | orcl_s_ailo | GW |  |  |  |  | 1.3526 | 1.3326 | 1.3389 | 1.4261 | 1.5495 | 1.7045
敏感度：甲2 年新增（AI 占比 高） | orcl_s_aihi | GW |  |  |  |  | 1.7133 | 1.6879 | 1.6959 | 1.8064 | 1.9628 | 2.159
敏感度：甲2 年新增（lag_bldg 低） | orcl_s_laglo | GW |  |  |  |  | 1.6109 | 1.5506 | 1.5057 | 1.6128 | 1.774 | 1.9514
敏感度：甲2 年新增（lag_bldg 高） | orcl_s_laghi | GW |  |  |  |  | 1.4551 | 1.4699 | 1.5291 | 1.6198 | 1.7383 | 1.9121
CoreWeave | crwv | [11 empty] | In 第 129 列（財年）；AI 占比＝ai_sh；財年結束月＝fye_crwv
財年資本支出（In Y2） | crwv_in | US$B | 2026: 37; 2027: 46.476; 2028: 50.129
已知值累計個數 | crwv_cnt | — | 0 | 0 | 0 | 1 | 2 | 3 | 3 | 3 | 3 | 3
下一已知值 | crwv_N | US$B | 37 | 37 | 37 | 37 | 46.476 | 50.129
財年資本支出（補值） | crwv_fy | US$B |  |  |  | 37 | 46.476 | 50.129 | 55.1419 | 60.6561 | 66.7217 | 73.3939
曆年資本支出 | crwv_cy | US$B |  |  |  | 37 | 46.476 | 50.129 | 55.1419 | 60.6561 | 66.7217 | 73.3939
曆年 AI 資本支出 | crwv_ai | US$B |  |  |  | 31.45 | 39.5046 | 42.6097 | 46.8706 | 51.5577 | 56.7134 | 62.3848
每 IT GW IT capex | crwv_pit | US$B | 27.5102 | 27.5102 | 26.0091 | 33.414 | 38.3404 | 41.3326 | 41.3326 | 41.3326 | 41.3326 | 41.3326
每 IT GW 廠房 capex | crwv_pfac | US$B | 12.67 | 12.67 | 12.67 | 12.67 | 12.67 | 12.67 | 12.67 | 12.67 | 12.67 | 12.67
當年上線 GW 的資金（廠房提前入帳） | crwv_fund | US$B | 2028: 40.9363; 2029: 45.5067; 2030: 49.9582; 2031: 54.954; 2032: 60.4494
甲2 年新增 IT GW | crwv_gw | GW | 2028: 0.75804; 2029: 0.84268; 2030: 0.92511; 2031: 1.0176; 2032: 1.1194
甲 年新增 IT GW（Players） | crwv_site | GW | 0 | 0.29 | 0.49 | 1 | 1.5375 | 1.5375 | 1.5375 | 1.5375 | 0 | 0
主路徑 年新增 IT GW（2027 起＝甲2） | crwv_main | GW | 0 | 0.29 | 0.49 | 1 | 1.5375 | 0.75804 | 0.84268 | 0.92511 | 1.0176 | 1.1194
主路徑 年底 IT GW | crwv_ye | GW | 0.07 | 0.36 | 0.85 | 1.85 | 3.3875 | 4.1455 | 4.9882 | 5.9133 | 6.9309 | 8.0503
敏感度：甲2 年新增（AI 占比 低） | crwv_s_ailo | GW | 2028: 0.66886; 2029: 0.74354; 2030: 0.81627; 2031: 0.8979; 2032: 0.98769
敏感度：甲2 年新增（AI 占比 高） | crwv_s_aihi | GW | 2028: 0.84722; 2029: 0.94181; 2030: 1.0339; 2031: 1.1373; 2032: 1.2511
敏感度：甲2 年新增（lag_bldg 低） | crwv_s_laglo | GW | 2028: 0.77554; 2029: 0.84942; 2030: 0.93436; 2031: 1.0278; 2032: 1.1306
敏感度：甲2 年新增（lag_bldg 高） | crwv_s_laghi | GW | 2028: 0.74055; 2029: 0.83593; 2030: 0.91585; 2031: 1.0074; 2032: 1.1082
Nebius | nbis | [11 empty] | In 第 130 列（財年）；AI 占比＝ai_sh；財年結束月＝fye_nbis
財年資本支出（In Y2） | nbis_in | US$B | 2025: 4.066; 2026: 22.5; 2027: 27.243; 2028: 38.39
已知值累計個數 | nbis_cnt | — | 0 | 0 | 1 | 2 | 3 | 4 | 4 | 4 | 4 | 4
下一已知值 | nbis_N | US$B | 4.066 | 4.066 | 4.066 | 22.5 | 27.243 | 38.39
財年資本支出（補值） | nbis_fy | US$B |  |  | 4.066 | 22.5 | 27.243 | 38.39 | 42.229 | 46.4519 | 51.0971 | 56.2068
曆年資本支出 | nbis_cy | US$B |  |  | 4.066 | 22.5 | 27.243 | 38.39 | 42.229 | 46.4519 | 51.0971 | 56.2068
曆年 AI 資本支出 | nbis_ai | US$B |  |  | 3.4561 | 19.125 | 23.1565 | 32.6315 | 35.8946 | 39.4841 | 43.4325 | 47.7758
每 IT GW IT capex | nbis_pit | US$B | 27.5102 | 27.5102 | 26.0091 | 33.414 | 38.3404 | 41.3326 | 41.3326 | 41.3326 | 41.3326 | 41.3326
每 IT GW 廠房 capex | nbis_pfac | US$B | 12.67 | 12.67 | 12.67 | 12.67 | 12.67 | 12.67 | 12.67 | 12.67 | 12.67 | 12.67
當年上線 GW 的資金（廠房提前入帳） | nbis_fund | US$B |  |  |  |  | 20.2093 | 29.9356 | 34.0176 | 38.2592 | 42.0851 | 46.2936
甲2 年新增 IT GW | nbis_gw | GW |  |  |  |  | 0.39618 | 0.55434 | 0.62992 | 0.70847 | 0.77932 | 0.85725
甲 年新增 IT GW（Players） | nbis_site | GW | 0 | 0 | 0 | 0.73 | 0 | 0 | 0 | 0 | 0 | 0
主路徑 年新增 IT GW（2027 起＝甲2） | nbis_main | GW | 0 | 0 | 0 | 0.73 | 0.39618 | 0.55434 | 0.62992 | 0.70847 | 0.77932 | 0.85725
主路徑 年底 IT GW | nbis_ye | GW | 0 | 0 | 0.17 | 0.9 | 1.2962 | 1.8505 | 2.4804 | 3.1889 | 3.9682 | 4.8255
敏感度：甲2 年新增（AI 占比 低） | nbis_s_ailo | GW |  |  |  |  | 0.34957 | 0.48912 | 0.55582 | 0.62512 | 0.68763 | 0.75639
敏感度：甲2 年新增（AI 占比 高） | nbis_s_aihi | GW |  |  |  |  | 0.44279 | 0.61955 | 0.70403 | 0.79182 | 0.871 | 0.9581
敏感度：甲2 年新增（lag_bldg 低） | nbis_s_laglo | GW |  |  |  |  | 0.43433 | 0.56309 | 0.65051 | 0.71556 | 0.78711 | 0.86582
敏感度：甲2 年新增（lag_bldg 高） | nbis_s_laghi | GW |  |  |  |  | 0.35803 | 0.54558 | 0.60934 | 0.70138 | 0.77152 | 0.84867
七家合計
甲2 年新增 IT GW（缺值以 甲 代入） |  |  | 0 | 1.6198 | 8.7491 | 8.5046 | 17.4658 | 21.3981 | 23.9019 | 26.287 | 28.9079 | 31.7987
甲 年新增 IT GW |  |  | 0 | 1.6198 | 8.7491 | 6.5428 | 2.9772 | 12.8627 | 1.9675 | 1.5375 | 0 | 0
主路徑調整（2027–2029：甲2 − 甲） |  |  | 0 | 0 | 0 | 0 | 14.4886 | 8.5354 | 21.9344 | 0 | 0 | 0
敏感度：甲2 年新增（AI 占比 低） |  |  | 0 | 1.6198 | 8.7491 | 8.1831 | 15.6144 | 18.8807 | 21.09 | 23.1944 | 25.507 | 28.0577
敏感度：甲2 年新增（AI 占比 高） |  |  | 0 | 1.6198 | 8.7491 | 8.8261 | 19.2503 | 23.842 | 26.6324 | 29.2902 | 32.2105 | 35.4315
敏感度：甲2 年新增（lag_bldg 低） |  |  | 0 | 1.6198 | 8.7491 | 8.605 | 18.2413 | 21.9869 | 24.1517 | 26.5511 | 29.2063 | 32.1269
敏感度：甲2 年新增（lag_bldg 高） |  |  | 0 | 1.6198 | 8.7491 | 8.4042 | 16.6903 | 20.8092 | 23.6522 | 26.0229 | 28.6095 | 31.4705

## Deploy
Deploy — 市場總 GW（年底、年平均、年新增）× 需求情景 A／B／C × 延遲 D0／D1／D2。主路徑：2024–2026＝Pipeline（甲：園區＋實測）；2027–2029 七家改用 甲2（CapexGW，差額視為年內均勻上線並套用 Pipeline C 節延遲比例）；SiteOnly＝只有 甲。需求情景：2028–29 年新增 × SIF_UnitsCoef_*；2030–32 年新增＝前年年底 × g，g＝年底 GW 年增率由 2029 值線性收斂到 g_lt（GL01-07）。
下游取用 2027 年後數值前看覆蓋率（WIF_Coverage_<yyyy>：有證據支撐的新增 GW ÷ 主路徑新增 GW；< 0.5 時 Checks WARN）
項目 | 情景 | 延遲 | 2023 | 2024 | 2025 | 2026 | 2027 | 2028 | 2029 | 2030 | 2031 | 2032 | 說明
Pipeline D0 年新增（淨；甲） |  | D0 | 0 | 1.6198 | 9.0491 | 12.5154 | 8.4686 | 18.3879 | 5.729 | 5.8751 | 3.3038 | 2.3692
甲2 調整（CapexGW；2027–2029） |  | D0 | 0 | 0 | 0 | 0 | 14.4886 | 8.5354 | 21.9344 | 0 | 0 | 0
新納入存量 |  |  | 0.63058 | 3.959 | 10.0786 | 0 | 0 | 0 | 0 | 0 | 0 | 0
■ 主路徑
需求情景 A（主路徑）
年新增（需求情景，D0） | A | D0 | 0 | 1.6198 | 9.0491 | 12.5154 | 22.9573 | 26.9233 | 27.6635 | 28.104 | 24.6493 | 16.815
年底 GW 年增率 g（2029＝情景年新增 ÷ 2028 年底；2030–32 線性收斂到 g_lt） | A |  | 2029: 31.53%; 2030: 24.35%; 2031: 17.18%; 2032: 10%
差額（相對 Pipeline D0 年新增；均勻上線） | A |  | 0 | 0 | 0 | 0 | 14.4886 | 8.5354 | 21.9344 | 22.2289 | 21.3454 | 14.4457
年底上線 IT GW | A | D0 | 0.63058 | 6.2094 | 25.3371 | 37.8525 | 60.8098 | 87.7331 | 115.3965 | 143.5005 | 168.1498 | 184.9648
年底上線 IT GW | A | D1 | 0.63058 | 6.2094 | 25.3371 | 37.0481 | 56.6047 | 82.5876 | 110.3008 | 138.3462 | 163.6349 | 182.0221
年底上線 IT GW | A | D2 | 0.63058 | 6.2094 | 25.3371 | 37.0481 | 49.1538 | 72.9142 | 108.2642 | 138.3462 | 163.6349 | 182.0221
年平均 IT GW | A | D0 |  | 3.42 | 15.7733 | 31.5948 | 49.3311 | 74.2714 | 101.5648 | 129.4485 | 155.8252 | 176.5573
年平均 IT GW | A | D1 |  | 3.42 | 15.7733 | 31.1926 | 46.8264 | 69.5962 | 96.4442 | 124.3235 | 150.9906 | 172.8285
年平均 IT GW | A | D2 |  | 3.42 | 15.7733 | 31.1926 | 43.1009 | 61.034 | 90.5892 | 123.3052 | 150.9906 | 172.8285
年新增 IT GW（淨，不含新納入存量） | A | D0 | 0 | 1.6198 | 9.0491 | 12.5154 | 22.9573 | 26.9233 | 27.6635 | 28.104 | 24.6493 | 16.815
年新增 IT GW（淨，不含新納入存量） | A | D1 | 0 | 1.6198 | 9.0491 | 11.7109 | 19.5567 | 25.9829 | 27.7132 | 28.0454 | 25.2887 | 18.3872
年新增 IT GW（淨，不含新納入存量） | A | D2 | 0 | 1.6198 | 9.0491 | 11.7109 | 12.1057 | 23.7604 | 35.35 | 30.0821 | 25.2887 | 18.3872
已出貨未上線 IT GW（相對 D0） | A | D1 | 0 | 0 | 0 | 0.80446 | 4.2051 | 5.1454 | 5.0957 | 5.1543 | 4.5149 | 2.9426
已出貨未上線 IT GW（相對 D0） | A | D2 | 0 | 0 | 0 | 0.80446 | 11.656 | 14.8189 | 7.1323 | 5.1543 | 4.5149 | 2.9426
需求情景 B（主路徑）
年新增（需求情景，D0） | B | D0 | 0 | 1.6198 | 9.0491 | 12.5154 | 22.9573 | 21.5386 | 23.5139 | 23.6809 | 20.9662 | 15.0509
年底 GW 年增率 g（2029＝情景年新增 ÷ 2028 年底；2030–32 線性收斂到 g_lt） | B |  | 2029: 28.55%; 2030: 22.37%; 2031: 16.18%; 2032: 10%
差額（相對 Pipeline D0 年新增；均勻上線） | B |  | 0 | 0 | 0 | 0 | 14.4886 | 3.1508 | 17.7849 | 17.8058 | 17.6624 | 12.6817
年底上線 IT GW | B | D0 | 0.63058 | 6.2094 | 25.3371 | 37.8525 | 60.8098 | 82.3484 | 105.8624 | 129.5432 | 150.5094 | 165.5604
年底上線 IT GW | B | D1 | 0.63058 | 6.2094 | 25.3371 | 37.0481 | 56.6047 | 78.1453 | 101.4928 | 125.163 | 146.6391 | 162.9265
年底上線 IT GW | B | D2 | 0.63058 | 6.2094 | 25.3371 | 37.0481 | 49.1538 | 70.2488 | 99.8331 | 125.163 | 146.6391 | 162.9265
年平均 IT GW | B | D0 |  | 3.42 | 15.7733 | 31.5948 | 49.3311 | 71.5791 | 94.1054 | 117.7028 | 140.0263 | 158.0349
年平均 IT GW | B | D1 |  | 3.42 | 15.7733 | 31.1926 | 46.8264 | 67.375 | 89.819 | 113.3279 | 135.901 | 154.7828
年平均 IT GW | B | D2 |  | 3.42 | 15.7733 | 31.1926 | 43.1009 | 59.7013 | 85.0409 | 112.498 | 135.901 | 154.7828
年新增 IT GW（淨，不含新納入存量） | B | D0 | 0 | 1.6198 | 9.0491 | 12.5154 | 22.9573 | 21.5386 | 23.5139 | 23.6809 | 20.9662 | 15.0509
年新增 IT GW（淨，不含新納入存量） | B | D1 | 0 | 1.6198 | 9.0491 | 11.7109 | 19.5567 | 21.5406 | 23.3475 | 23.6702 | 21.4761 | 16.2874
年新增 IT GW（淨，不含新納入存量） | B | D2 | 0 | 1.6198 | 9.0491 | 11.7109 | 12.1057 | 21.095 | 29.5843 | 25.3299 | 21.4761 | 16.2874
已出貨未上線 IT GW（相對 D0） | B | D1 | 0 | 0 | 0 | 0.80446 | 4.2051 | 4.2031 | 4.3696 | 4.3802 | 3.8703 | 2.6339
已出貨未上線 IT GW（相對 D0） | B | D2 | 0 | 0 | 0 | 0.80446 | 11.656 | 12.0996 | 6.0293 | 4.3802 | 3.8703 | 2.6339
需求情景 C（主路徑）
年新增（需求情景，D0） | C | D0 | 0 | 1.6198 | 9.0491 | 12.5154 | 22.9573 | 16.154 | 16.5981 | 16.5705 | 15.2592 | 12.5392
年底 GW 年增率 g（2029＝情景年新增 ÷ 2028 年底；2030–32 線性收斂到 g_lt） | C |  | 2029: 21.57%; 2030: 17.71%; 2031: 13.86%; 2032: 10%
差額（相對 Pipeline D0 年新增；均勻上線） | C |  | 0 | 0 | 0 | 0 | 14.4886 | -2.2339 | 10.8691 | 10.6954 | 11.9554 | 10.1699
年底上線 IT GW | C | D0 | 0.63058 | 6.2094 | 25.3371 | 37.8525 | 60.8098 | 76.9637 | 93.5618 | 110.1323 | 125.3915 | 137.9307
年底上線 IT GW | C | D1 | 0.63058 | 6.2094 | 25.3371 | 37.0481 | 56.6047 | 73.7029 | 90.4025 | 106.9964 | 122.5199 | 135.7364
年底上線 IT GW | C | D2 | 0.63058 | 6.2094 | 25.3371 | 37.0481 | 49.1538 | 67.5834 | 89.1198 | 106.9964 | 122.5199 | 135.7364
年平均 IT GW | C | D0 |  | 3.42 | 15.7733 | 31.5948 | 49.3311 | 68.8868 | 85.2628 | 101.8471 | 117.7619 | 131.6611
年平均 IT GW | C | D1 |  | 3.42 | 15.7733 | 31.1926 | 46.8264 | 65.1538 | 82.0527 | 98.6995 | 114.7582 | 129.1281
年平均 IT GW | C | D2 |  | 3.42 | 15.7733 | 31.1926 | 43.1009 | 58.3686 | 78.3516 | 98.0581 | 114.7582 | 129.1281
年新增 IT GW（淨，不含新納入存量） | C | D0 | 0 | 1.6198 | 9.0491 | 12.5154 | 22.9573 | 16.154 | 16.5981 | 16.5705 | 15.2592 | 12.5392
年新增 IT GW（淨，不含新納入存量） | C | D1 | 0 | 1.6198 | 9.0491 | 11.7109 | 19.5567 | 17.0982 | 16.6996 | 16.5939 | 15.5235 | 13.2164
年新增 IT GW（淨，不含新納入存量） | C | D2 | 0 | 1.6198 | 9.0491 | 11.7109 | 12.1057 | 18.4296 | 21.5364 | 17.8766 | 15.5235 | 13.2164
已出貨未上線 IT GW（相對 D0） | C | D1 | 0 | 0 | 0 | 0.80446 | 4.2051 | 3.2608 | 3.1593 | 3.1359 | 2.8716 | 2.1944
已出貨未上線 IT GW（相對 D0） | C | D2 | 0 | 0 | 0 | 0.80446 | 11.656 | 9.3804 | 4.442 | 3.1359 | 2.8716 | 2.1944
■ SiteOnly（只有 甲）
需求情景 A（SiteOnly（只有 甲））
年新增（需求情景，D0） | A | D0 | 0 | 1.6198 | 9.0491 | 12.5154 | 8.4686 | 18.3879 | 5.729 | 6.5054 | 7.4003 | 8.4344
年底 GW 年增率 g（2029＝情景年新增 ÷ 2028 年底；2030–32 線性收斂到 g_lt） | A |  | 2029: 8.854%; 2030: 9.236%; 2031: 9.618%; 2032: 10%
差額（相對 Pipeline D0 年新增；均勻上線） | A |  | 0 | 0 | 0 | 0 | 0 | 0 | 0 | 0.63037 | 4.0965 | 6.0651
年底上線 IT GW | A | D0 | 0.63058 | 6.2094 | 25.3371 | 37.8525 | 46.3212 | 64.709 | 70.4381 | 76.9435 | 84.3438 | 92.7782
年底上線 IT GW | A | D1 | 0.63058 | 6.2094 | 25.3371 | 37.0481 | 44.6516 | 61.0573 | 69.1809 | 75.569 | 82.8475 | 91.3022
年底上線 IT GW | A | D2 | 0.63058 | 6.2094 | 25.3371 | 37.0481 | 41.9819 | 55.2147 | 67.7417 | 75.569 | 82.8475 | 91.3022
年平均 IT GW | A | D0 |  | 3.42 | 15.7733 | 31.5948 | 42.0868 | 55.5151 | 67.5736 | 73.6908 | 80.6436 | 88.561
年平均 IT GW | A | D1 |  | 3.42 | 15.7733 | 31.1926 | 40.8498 | 52.8545 | 65.1191 | 72.3749 | 79.2082 | 87.0748
年平均 IT GW | A | D2 |  | 3.42 | 15.7733 | 31.1926 | 39.515 | 48.5983 | 61.4782 | 71.6553 | 79.2082 | 87.0748
年新增 IT GW（淨，不含新納入存量） | A | D0 | 0 | 1.6198 | 9.0491 | 12.5154 | 8.4686 | 18.3879 | 5.729 | 6.5054 | 7.4003 | 8.4344
年新增 IT GW（淨，不含新納入存量） | A | D1 | 0 | 1.6198 | 9.0491 | 11.7109 | 7.6036 | 16.4057 | 8.1236 | 6.3881 | 7.2785 | 8.4547
年新增 IT GW（淨，不含新納入存量） | A | D2 | 0 | 1.6198 | 9.0491 | 11.7109 | 4.9338 | 13.2329 | 12.527 | 7.8272 | 7.2785 | 8.4547
已出貨未上線 IT GW（相對 D0） | A | D1 | 0 | 0 | 0 | 0.80446 | 1.6696 | 3.6517 | 1.2572 | 1.3745 | 1.4963 | 1.476
已出貨未上線 IT GW（相對 D0） | A | D2 | 0 | 0 | 0 | 0.80446 | 4.3393 | 9.4943 | 2.6963 | 1.3745 | 1.4963 | 1.476
需求情景 B（SiteOnly（只有 甲））
年新增（需求情景，D0） | B | D0 | 0 | 1.6198 | 9.0491 | 12.5154 | 8.4686 | 14.7103 | 4.8697 | 5.7022 | 6.678 | 7.8281
年底 GW 年增率 g（2029＝情景年新增 ÷ 2028 年底；2030–32 線性收斂到 g_lt） | B |  | 2029: 7.979%; 2030: 8.653%; 2031: 9.326%; 2032: 10%
差額（相對 Pipeline D0 年新增；均勻上線） | B |  | 0 | 0 | 0 | 0 | 0 | -3.6776 | -0.85935 | -0.17287 | 3.3741 | 5.4589
年底上線 IT GW | B | D0 | 0.63058 | 6.2094 | 25.3371 | 37.8525 | 46.3212 | 61.0315 | 65.9011 | 71.6033 | 78.2813 | 86.1094
年底上線 IT GW | B | D1 | 0.63058 | 6.2094 | 25.3371 | 37.0481 | 44.6516 | 58.0233 | 64.7943 | 70.3694 | 76.9114 | 84.7395
年底上線 IT GW | B | D2 | 0.63058 | 6.2094 | 25.3371 | 37.0481 | 41.9819 | 53.3943 | 63.6126 | 70.3694 | 76.9114 | 84.7395
年平均 IT GW | B | D0 |  | 3.42 | 15.7733 | 31.5948 | 42.0868 | 53.6763 | 63.4663 | 68.7522 | 74.9423 | 82.1953
年平均 IT GW | B | D1 |  | 3.42 | 15.7733 | 31.1926 | 40.8498 | 51.3375 | 61.4088 | 67.5818 | 73.6404 | 80.8254
年平均 IT GW | B | D2 |  | 3.42 | 15.7733 | 31.1926 | 39.515 | 47.6881 | 58.5035 | 66.991 | 73.6404 | 80.8254
年新增 IT GW（淨，不含新納入存量） | B | D0 | 0 | 1.6198 | 9.0491 | 12.5154 | 8.4686 | 14.7103 | 4.8697 | 5.7022 | 6.678 | 7.8281
年新增 IT GW（淨，不含新納入存量） | B | D1 | 0 | 1.6198 | 9.0491 | 11.7109 | 7.6036 | 13.3717 | 6.771 | 5.575 | 6.542 | 7.8281
年新增 IT GW（淨，不含新納入存量） | B | D2 | 0 | 1.6198 | 9.0491 | 11.7109 | 4.9338 | 11.4125 | 10.2183 | 6.7567 | 6.542 | 7.8281
已出貨未上線 IT GW（相對 D0） | B | D1 | 0 | 0 | 0 | 0.80446 | 1.6696 | 3.0082 | 1.1068 | 1.234 | 1.3699 | 1.3699
已出貨未上線 IT GW（相對 D0） | B | D2 | 0 | 0 | 0 | 0.80446 | 4.3393 | 7.6371 | 2.2885 | 1.234 | 1.3699 | 1.3699
需求情景 C（SiteOnly（只有 甲））
年新增（需求情景，D0） | C | D0 | 0 | 1.6198 | 9.0491 | 12.5154 | 8.4686 | 11.0327 | 3.4374 | 4.4553 | 5.6533 | 7.09
年底 GW 年增率 g（2029＝情景年新增 ÷ 2028 年底；2030–32 線性收斂到 g_lt） | C |  | 2029: 5.993%; 2030: 7.329%; 2031: 8.664%; 2032: 10%
差額（相對 Pipeline D0 年新增；均勻上線） | C |  | 0 | 0 | 0 | 0 | 0 | -7.3552 | -2.2916 | -1.4197 | 2.3494 | 4.7208
年底上線 IT GW | C | D0 | 0.63058 | 6.2094 | 25.3371 | 37.8525 | 46.3212 | 57.3539 | 60.7913 | 65.2466 | 70.8999 | 77.9899
年底上線 IT GW | C | D1 | 0.63058 | 6.2094 | 25.3371 | 37.0481 | 44.6516 | 54.9893 | 59.9351 | 64.2309 | 69.7093 | 76.7491
年底上線 IT GW | C | D2 | 0.63058 | 6.2094 | 25.3371 | 37.0481 | 41.9819 | 51.5739 | 59.0109 | 64.2309 | 69.7093 | 76.7491
年平均 IT GW | C | D0 |  | 3.42 | 15.7733 | 31.5948 | 42.0868 | 51.8375 | 59.0726 | 63.019 | 68.0733 | 74.4449
年平均 IT GW | C | D1 |  | 3.42 | 15.7733 | 31.1926 | 40.8498 | 49.8205 | 57.4622 | 62.083 | 66.9701 | 73.2292
年平均 IT GW | C | D2 |  | 3.42 | 15.7733 | 31.1926 | 39.515 | 46.7779 | 55.2924 | 61.6209 | 66.9701 | 73.2292
年新增 IT GW（淨，不含新納入存量） | C | D0 | 0 | 1.6198 | 9.0491 | 12.5154 | 8.4686 | 11.0327 | 3.4374 | 4.4553 | 5.6533 | 7.09
年新增 IT GW（淨，不含新納入存量） | C | D1 | 0 | 1.6198 | 9.0491 | 11.7109 | 7.6036 | 10.3377 | 4.9458 | 4.2957 | 5.4784 | 7.0398
年新增 IT GW（淨，不含新納入存量） | C | D2 | 0 | 1.6198 | 9.0491 | 11.7109 | 4.9338 | 9.5921 | 7.4369 | 5.22 | 5.4784 | 7.0398
已出貨未上線 IT GW（相對 D0） | C | D1 | 0 | 0 | 0 | 0.80446 | 1.6696 | 2.3646 | 0.85617 | 1.0158 | 1.1906 | 1.2407
已出貨未上線 IT GW（相對 D0） | C | D2 | 0 | 0 | 0 | 0.80446 | 4.3393 | 5.7799 | 1.7804 | 1.0158 | 1.1906 | 1.2407
覆蓋率（有證據支撐的年新增 ÷ 主路徑年新增；A、D0；MIN 1；主路徑 ≤ 0 時＝1） |  |  | 1 | 1 | 1 | 1 | 0.36889 | 0.68297 | 0.2071 | 0.23148 | 0.30022 | 0.5016
對外發布：A-D0、B-D1、C-D2 三條與基準 A-D1（規劃書第 4 節）；Interface 主路徑與 SiteOnly 各 9 組皆輸出

## C0
C0 — 市場總 GW：由下而上（Pipeline D0＝Σ 營運者，IT GW）vs 第三方總量（設施 ÷ IF_FacilityGW 換成 IT）。兩讀並列：(a) 由下而上含中國；(b) 不含中國（假設 Epoch『Other』已含中國買家晶片，C 段 A#116）。第三方只作佐證、不校準；雙方皆 Verified 才判『對得上／偏差』，否則『證據不足（帶內／帶外）』
注意（C 段 6.4）：Epoch 由晶片 × 約 2.5 到設施；本庫晶片 × k_chip2it（基準 1.85）× 1.2＝2.22。倍數未統一前，比值接近 1 不代表由下而上與 Epoch 吻合。晶片合約（AMD、Broadcom、NVIDIA）不入 C0（Requests R4）
項目 | 來源鍵 | 口徑 | 2023 | 2024 | 2025 | 2026 | 2027 | 2028 | 2029 | 2030 | 2031 | 2032 | 說明
(a) 由下而上 年底 IT GW（含中國；Pipeline D0） | BUa |  | 0.63058 | 6.2094 | 25.3371 | 37.8525 | 46.3212 | 64.709 | 70.4381 | 76.3131 | 79.617 | 81.9862
(a) 低（Players 低列合計） | BUalo |  | 0.57843 | 5.6043 | 19.0821 | 34.5858 | 46.3212 | 64.709 | 70.4381 | 76.3131 | 79.617 | 81.9862
(a) 高（Players 高列合計） | BUahi |  | 0.7088 | 6.9871 | 30.2957 | 41.2192 | 46.3212 | 64.709 | 70.4381 | 76.3131 | 79.617 | 81.9862
(b) 由下而上 年底 IT GW（不含中國） | BUb |  | 0.63058 | 6.2094 | 17.0038 | 26.1858 | 32.665 | 48.7717 | 51.8882 | 54.7747 | 55.9247 | 55.9247
(b) 低 | BUblo |  | 0.57843 | 5.6043 | 12.4154 | 24.5858 | 32.665 | 48.7717 | 51.8882 | 54.7747 | 55.9247 | 55.9247
(b) 高 | BUbhi |  | 0.7088 | 6.9871 | 20.2957 | 27.8858 | 32.665 | 48.7717 | 51.8882 | 54.7747 | 55.9247 | 55.9247
有值玩家數（共 15 列） |  |  | 2 | 7 | 15 | 15 | 15 | 15 | 15 | 15 | 15 | 15
Epoch AI 全球 AI 資料中心容量（設施；晶片 × 約 2.5） | tp_epoch | 設施
原值（GW） |  |  | 2025: 30
換算後 IT GW（設施 ÷ IF_FacilityGW） |  |  | 2025: 25
比值 (a) 含中國（由下而上 ÷ 第三方；括號＝低–高） |  |  | 2025: 1.0135
比值區間 (a) 含中國 |  |  | 2025: 0.76–1.21
狀態 (a) 含中國 |  |  | 無資料 | 無資料 | 證據不足（帶內） | 無資料 | 無資料 | 無資料 | 無資料 | 無資料 | 無資料 | 無資料 | 由下而上為混合標記（Derived），v0.1 一律不判『對得上』
比值 (b) 不含中國（由下而上 ÷ 第三方；括號＝低–高） |  |  | 2025: 0.68015
比值區間 (b) 不含中國 |  |  | 2025: 0.50–0.81
狀態 (b) 不含中國 |  |  | 無資料 | 無資料 | 證據不足（帶外） | 無資料 | 無資料 | 無資料 | 無資料 | 無資料 | 無資料 | 無資料 | 由下而上為混合標記（Derived），v0.1 一律不判『對得上』
McKinsey AI 資料中心容量需求（第二來源） | tp_mck | 設施
原值（GW） |  |  | 2025: 31
換算後 IT GW（設施 ÷ IF_FacilityGW） |  |  | 2025: 25.8333
比值 (a) 含中國（由下而上 ÷ 第三方；括號＝低–高） |  |  | 2025: 0.98079
比值區間 (a) 含中國 |  |  | 2025: 0.74–1.17
狀態 (a) 含中國 |  |  | 無資料 | 無資料 | 證據不足（帶內） | 無資料 | 無資料 | 無資料 | 無資料 | 無資料 | 無資料 | 無資料 | 由下而上為混合標記（Derived），v0.1 一律不判『對得上』
比值 (b) 不含中國（由下而上 ÷ 第三方；括號＝低–高） |  |  | 2025: 0.65821
比值區間 (b) 不含中國 |  |  | 2025: 0.48–0.79
狀態 (b) 不含中國 |  |  | 無資料 | 無資料 | 證據不足（帶外） | 無資料 | 無資料 | 無資料 | 無資料 | 無資料 | 無資料 | 無資料 | 由下而上為混合標記（Derived），v0.1 一律不判『對得上』

## C1
C1 — 資本支出對帳：瓦帳推算＝Σ 世代 新增 IT GW × TK IF_CapexIT（每 IT GW；上線年入帳）＋ IF_CapexFacility（提前 lag_bldg 月入帳）；非 NVIDIA 部分＝持有比 IF_NonNV_Hold_* × VR200 每 GW；＋非 AI 資本支出（In Y3）；曆年按財年結束月換算成財年 vs 個股模型（In Y2）。第一個已知年的存量不計資本支出；2031–32 廠房缺次年上線量，偏低
MSFT、GOOGL、AMZN、META、ORCL、CRWV、NBIS 2027 起標『同源（不對帳）』：主路徑 2027 起的 GW 由同一份資本支出推得（CapexGW 甲2），再與資本支出比對是循環；只有 2024–2026（GW 來自園區與實測）做真對帳。本頁比值仍以 甲（SiteOnly）計算，供參考
項目 | 玩家 | 單位 | 2023 | 2024 | 2025 | 2026 | 2027 | 2028 | 2029 | 2030 | 2031 | 2032 | 可能原因／說明
廠房提前入帳權重（lag_bldg 月 → l＝月/12；0≤l≤2）
w0（上線當年） |  |  | 2023: 0
w1（前一年） |  |  | 2023: 0.5
w2（前兩年） |  |  | 2023: 0.5
NVIDIA 每 IT GW IT capex（世代加權，US$B） |  |  | 27.5102 | 27.5102 | 26.0091 | 33.414 | 38.3404 | 41.3326 | 41.3326 | 41.3326 | 41.3326 | 41.3326
NVIDIA 每 IT GW 廠房 capex（世代加權，US$B） |  |  | 12.67 | 12.67 | 12.67 | 12.67 | 12.67 | 12.67 | 12.67 | 12.67 | 12.67 | 12.67
Microsoft（自有＋融資租賃 AI 在役） | msft | [11 empty] | 未含融資租賃（10-K 另計）；租用 neocloud 容量（約 1.1 GW）不在資本支出；非 AI 待證據；財年 MW 置於曆年（GL01-04）
IT 資本支出（上線年） |  | US$B | 0 | 0 | 51.8661 | 23.0756 | 34.3221 | 53.7999 | 0 | 0 | 0 | 0
廠房資本支出（按上線年） |  | US$B | 0 | 0 | 23.8316 | 8.6046 | 11.3775 | 16.7279 | 0 | 0 | 0 | 0
廠房資本支出（入帳曆年，提前 lag_bldg） |  | US$B | 11.9158 | 16.2181 | 9.991 | 14.0527 | 8.364 | 0 | 0 | 0 | 0 | 0
瓦帳推算 AI 資本支出（曆年） |  | US$B | 11.9158 | 16.2181 | 61.8571 | 37.1283 | 42.6861 | 53.7999 | 0 | 0 | 0 | 0
瓦帳推算資本支出（財年；含非 AI） |  | US$B | 5.9579 | 14.067 | 39.0376 | 49.4927 | 39.9072 | 48.243 | 26.8999 | 0 | 0 | 0
個股模型資本支出（財年；In Y2） |  | US$B |  | 44.477 | 64.551 | 115.948 | 192.827 | 216.787 | 251.173
比值（瓦帳 ÷ 個股模型） |  | x |  | 0.31627 | 0.60476 | 0.42685 | 0.20696 | 0.22254 | 0.1071
狀態 |  | — | 無個股值 | 證據不足（帶外） | 證據不足（帶外） | 證據不足（帶外） | 同源（不對帳） | 同源（不對帳） | 同源（不對帳） | 同源（不對帳） | 同源（不對帳） | 同源（不對帳）
Alphabet（Google；TPU＋NVIDIA） | googl | [11 empty] | TPU 每 GW 成本以持有比近似；含非 AI（搜尋、YouTube 等）；Epoch 推估 MW
IT 資本支出（上線年） |  | US$B | 0 | 35.3819 | 63.2186 | 36.2791 | 0 | 0 | 0 | 0 | 0 | 0
廠房資本支出（按上線年） |  | US$B | 0 | 13.0426 | 23.6331 | 12.6784 | 0 | 0 | 0 | 0 | 0 | 0
廠房資本支出（入帳曆年，提前 lag_bldg） |  | US$B | 18.3378 | 18.1558 | 6.3392 | 0 | 0 | 0 | 0 | 0 | 0 | 0
瓦帳推算 AI 資本支出（曆年） |  | US$B | 18.3378 | 53.5377 | 69.5578 | 36.2791 | 0 | 0 | 0 | 0 | 0 | 0
瓦帳推算資本支出（財年；含非 AI） |  | US$B | 18.3378 | 53.5377 | 69.5578 | 36.2791 | 0 | 0 | 0 | 0 | 0 | 0
個股模型資本支出（財年；In Y2） |  | US$B | 2025: 91.447; 2026: 200; 2027: 300.979; 2028: 339.451
比值（瓦帳 ÷ 個股模型） |  | x | 2025: 0.76064; 2026: 0.1814; 2027: 0; 2028: 0
狀態 |  | — | 無個股值 | 無個股值 | 證據不足（帶外） | 證據不足（帶外） | 同源（不對帳） | 同源（不對帳） | 同源（不對帳） | 同源（不對帳） | 同源（不對帳） | 同源（不對帳）
Amazon（AWS；Trainium＋NVIDIA） | amzn | [11 empty] | 資本支出含零售物流（非 AWS）；Trainium 每 GW 成本以持有比近似
IT 資本支出（上線年） |  | US$B | 0 | 0 | 33.2761 | 13.9066 | 1.1486 | 41.8779 | 1.7981 | 0 | 0 | 0
廠房資本支出（按上線年） |  | US$B | 0 | 0 | 13.0068 | 4.9324 | 0.38373 | 13.5149 | 0.58028 | 0 | 0 | 0
廠房資本支出（入帳曆年，提前 lag_bldg） |  | US$B | 6.5034 | 8.9696 | 2.658 | 6.9493 | 7.0476 | 0.29014 | 0 | 0 | 0 | 0
瓦帳推算 AI 資本支出（曆年） |  | US$B | 6.5034 | 8.9696 | 35.9342 | 20.8559 | 8.1961 | 42.168 | 1.7981 | 0 | 0 | 0
瓦帳推算資本支出（財年；含非 AI） |  | US$B | 6.5034 | 8.9696 | 35.9342 | 20.8559 | 8.1961 | 42.168 | 1.7981 | 0 | 0 | 0
個股模型資本支出（財年；In Y2） |  | US$B | 2025: 128.32; 2026: 220; 2027: 275.063; 2028: 292.927
比值（瓦帳 ÷ 個股模型） |  | x | 2025: 0.28004; 2026: 0.094799; 2027: 0.029797; 2028: 0.14395
狀態 |  | — | 無個股值 | 無個股值 | 證據不足（帶外） | 證據不足（帶外） | 同源（不對帳） | 同源（不對帳） | 同源（不對帳） | 同源（不對帳） | 同源（不對帳） | 同源（不對帳）
Meta | meta | [11 empty] | Hyperion、El Paso 為 80/20 合資，資本支出不在 Meta 帳上；含融資租賃本金；租用 CoreWeave、Nebius、Crusoe 不在資本支出
IT 資本支出（上線年） |  | US$B | 0 | 0 | 41.3585 | 22.3519 | 7.0262 | 108.1036 | 14.2704 | 0 | 0 | 0
廠房資本支出（按上線年） |  | US$B | 0 | 0 | 18.4251 | 8.2589 | 2.333 | 33.871 | 4.4722 | 0 | 0 | 0
廠房資本支出（入帳曆年，提前 lag_bldg） |  | US$B | 9.2126 | 13.342 | 5.2959 | 18.102 | 19.1716 | 2.2361 | 0 | 0 | 0 | 0
瓦帳推算 AI 資本支出（曆年） |  | US$B | 9.2126 | 13.342 | 46.6545 | 40.4539 | 26.1978 | 110.3397 | 14.2704 | 0 | 0 | 0
瓦帳推算資本支出（財年；含非 AI） |  | US$B | 9.2126 | 13.342 | 46.6545 | 40.4539 | 26.1978 | 110.3397 | 14.2704 | 0 | 0 | 0
個股模型資本支出（財年；In Y2） |  | US$B | 2026: 140
比值（瓦帳 ÷ 個股模型） |  | x | 2026: 0.28896
狀態 |  | — | 無個股值 | 無個股值 | 無個股值 | 證據不足（帶外） | 同源（不對帳） | 同源（不對帳） | 同源（不對帳） | 同源（不對帳） | 同源（不對帳） | 同源（不對帳）
Oracle（OCI；含承租 Stargate 站點） | orcl | [11 empty] | Stargate 站點多為承租（房東資本支出）；財年 5 月；MW 為模型路徑
IT 資本支出（上線年） |  | US$B | 0 | 0 | 22.389 | 51.1226 | 6.0991 | 216.0972 | 0 | 0 | 0 | 0
廠房資本支出（按上線年） |  | US$B | 0 | 0 | 9.9742 | 18.8895 | 2.0252 | 67.7076 | 0 | 0 | 0 | 0
廠房資本支出（入帳曆年，提前 lag_bldg） |  | US$B | 4.9871 | 14.4319 | 10.4573 | 34.8664 | 33.8538 | 0 | 0 | 0 | 0 | 0
瓦帳推算 AI 資本支出（曆年） |  | US$B | 4.9871 | 14.4319 | 32.8463 | 85.989 | 39.9529 | 216.0972 | 0 | 0 | 0 | 0
瓦帳推算資本支出（財年；含非 AI） |  | US$B | 2.078 | 8.9224 | 22.1046 | 54.9891 | 66.8073 | 113.3464 | 126.0567 | 0 | 0 | 0
個股模型資本支出（財年；In Y2） |  | US$B | 2025: 21.215; 2026: 55.663; 2027: 92.5; 2028: 100.962; 2029: 84.848
比值（瓦帳 ÷ 個股模型） |  | x | 2025: 1.0419; 2026: 0.98789; 2027: 0.72224; 2028: 1.1227; 2029: 1.4857
狀態 |  | — | 無個股值 | 無個股值 | 證據不足（帶內） | 證據不足（帶內） | 同源（不對帳） | 同源（不對帳） | 同源（不對帳） | 同源（不對帳） | 同源（不對帳） | 同源（不對帳）
CoreWeave | crwv | [11 empty] | 建物多為房東（Core Scientific、Galaxy）承租；公司資本支出含預付
IT 資本支出（上線年） |  | US$B | 0 | 7.978 | 12.7445 | 33.414 | 58.9483 | 63.5489 | 63.5489 | 63.5489 | 0 | 0
廠房資本支出（按上線年） |  | US$B | 0 | 3.6743 | 6.2083 | 12.67 | 19.4801 | 19.4801 | 19.4801 | 19.4801 | 0 | 0
廠房資本支出（入帳曆年，提前 lag_bldg） |  | US$B | 4.9413 | 9.4391 | 16.0751 | 19.4801 | 19.4801 | 19.4801 | 9.7401 | 0 | 0 | 0
瓦帳推算 AI 資本支出（曆年） |  | US$B | 4.9413 | 17.4171 | 28.8195 | 52.8942 | 78.4285 | 83.029 | 73.289 | 63.5489 | 0 | 0
瓦帳推算資本支出（財年；含非 AI） |  | US$B | 4.9413 | 17.4171 | 28.8195 | 52.8942 | 78.4285 | 83.029 | 73.289 | 63.5489 | 0 | 0
個股模型資本支出（財年；In Y2） |  | US$B | 2026: 37; 2027: 46.476; 2028: 50.129
比值（瓦帳 ÷ 個股模型） |  | x | 2026: 1.4296; 2027: 1.6875; 2028: 1.6563
狀態 |  | — | 無個股值 | 無個股值 | 無個股值 | 證據不足（帶外） | 同源（不對帳） | 同源（不對帳） | 同源（不對帳） | 同源（不對帳） | 同源（不對帳） | 同源（不對帳）
Nebius | nbis | [11 empty] | 自建＋承租混合；connected 口徑未說明
IT 資本支出（上線年） |  | US$B | 0 | 0 | 0 | 24.3922 | 0 | 0 | 0 | 0 | 0 | 0
廠房資本支出（按上線年） |  | US$B | 0 | 0 | 0 | 9.2491 | 0 | 0 | 0 | 0 | 0 | 0
廠房資本支出（入帳曆年，提前 lag_bldg） |  | US$B | 0 | 4.6246 | 4.6246 | 0 | 0 | 0 | 0 | 0 | 0 | 0
瓦帳推算 AI 資本支出（曆年） |  | US$B | 0 | 4.6246 | 4.6246 | 24.3922 | 0 | 0 | 0 | 0 | 0 | 0
瓦帳推算資本支出（財年；含非 AI） |  | US$B | 0 | 4.6246 | 4.6246 | 24.3922 | 0 | 0 | 0 | 0 | 0 | 0
個股模型資本支出（財年；In Y2） |  | US$B | 2025: 4.066; 2026: 22.5; 2027: 27.243; 2028: 38.39
比值（瓦帳 ÷ 個股模型） |  | x | 2025: 1.1374; 2026: 1.0841; 2027: 0; 2028: 0
狀態 |  | — | 無個股值 | 無個股值 | 證據不足（帶內） | 證據不足（帶內） | 同源（不對帳） | 同源（不對帳） | 同源（不對帳） | 同源（不對帳） | 同源（不對帳） | 同源（不對帳）
WhiteFiber（雲端） | wyfi | [11 empty] | 共識資本支出未取得
IT 資本支出（上線年） |  | US$B | 0 | 0 | 0 | 0.3032 | 0.075684 | 0 | 0 | 0 | 0 | 0
廠房資本支出（按上線年） |  | US$B | 0 | 0 | 0 | 0.11497 | 0.025011 | 0 | 0 | 0 | 0 | 0
廠房資本支出（入帳曆年，提前 lag_bldg） |  | US$B | 0 | 0.057484 | 0.069989 | 0.012505 | 0 | 0 | 0 | 0 | 0 | 0
瓦帳推算 AI 資本支出（曆年） |  | US$B | 0 | 0.057484 | 0.069989 | 0.3157 | 0.075684 | 0 | 0 | 0 | 0 | 0
瓦帳推算資本支出（財年；含非 AI） |  | US$B | 0 | 0.057484 | 0.069989 | 0.3157 | 0.075684 | 0 | 0 | 0 | 0 | 0
個股模型資本支出（財年；In Y2） |  | US$B
比值（瓦帳 ÷ 個股模型） |  | x
狀態 |  | — | 無個股值 | 無個股值 | 無個股值 | 無個股值 | 無個股值 | 無個股值 | 無個股值 | 無個股值 | 無個股值 | 無個股值
SpaceX／xAI（Colossus；兼出租） | xai | [11 empty] | SpaceX 合併報表未取得；表後發電資本支出另計
IT 資本支出（上線年） |  | US$B | 0 | 0 | 0 | 47.7887 | 22.4291 | 0 | 0 | 0 | 0 | 0
廠房資本支出（按上線年） |  | US$B | 0 | 0 | 0 | 18.1206 | 7.412 | 0 | 0 | 0 | 0 | 0
廠房資本支出（入帳曆年，提前 lag_bldg） |  | US$B | 0 | 9.0603 | 12.7663 | 3.706 | 0 | 0 | 0 | 0 | 0 | 0
瓦帳推算 AI 資本支出（曆年） |  | US$B | 0 | 9.0603 | 12.7663 | 51.4947 | 22.4291 | 0 | 0 | 0 | 0 | 0
瓦帳推算資本支出（財年；含非 AI） |  | US$B | 0 | 9.0603 | 12.7663 | 51.4947 | 22.4291 | 0 | 0 | 0 | 0 | 0
個股模型資本支出（財年；In Y2） |  | US$B
比值（瓦帳 ÷ 個股模型） |  | x
狀態 |  | — | 無個股值 | 無個股值 | 無個股值 | 無個股值 | 無個股值 | 無個股值 | 無個股值 | 無個股值 | 無個股值 | 無個股值
OpenAI／Stargate 自建（SoftBank、SB Energy 營運） | oai | [11 empty] | 個股模型待證據
IT 資本支出（上線年） |  | US$B | 0 | 0 | 0 | 0 | 11.1131 | 47.6782 | 43.9686 | 43.9686 | 44.0069 | 0
廠房資本支出（按上線年） |  | US$B | 0 | 0 | 0 | 0 | 3.6892 | 14.9235 | 13.7653 | 13.7653 | 13.7773 | 0
廠房資本支出（入帳曆年，提前 lag_bldg） |  | US$B | 0 | 0 | 1.8446 | 9.3064 | 14.3444 | 13.7653 | 13.7713 | 6.8887 | 0 | 0
瓦帳推算 AI 資本支出（曆年） |  | US$B | 0 | 0 | 1.8446 | 9.3064 | 25.4575 | 61.4435 | 57.7399 | 50.8572 | 44.0069 | 0
瓦帳推算資本支出（財年；含非 AI） |  | US$B | 0 | 0 | 1.8446 | 9.3064 | 25.4575 | 61.4435 | 57.7399 | 50.8572 | 44.0069 | 0
個股模型資本支出（財年；In Y2） |  | US$B
比值（瓦帳 ÷ 個股模型） |  | x
狀態 |  | — | 無個股值 | 無個股值 | 無個股值 | 無個股值 | 無個股值 | 無個股值 | 無個股值 | 無個股值 | 無個股值 | 無個股值
Anthropic 自建 | ant | [11 empty] | 個股模型待證據
IT 資本支出（上線年） |  | US$B | 0 | 0 | 0 | 0 | 0 | 0 | 0 | 0 | 0 | 0
廠房資本支出（按上線年） |  | US$B | 0 | 0 | 0 | 0 | 0 | 0 | 0 | 0 | 0 | 0
廠房資本支出（入帳曆年，提前 lag_bldg） |  | US$B | 0 | 0 | 0 | 0 | 0 | 0 | 0 | 0 | 0 | 0
瓦帳推算 AI 資本支出（曆年） |  | US$B | 0 | 0 | 0 | 0 | 0 | 0 | 0 | 0 | 0 | 0
瓦帳推算資本支出（財年；含非 AI） |  | US$B | 0 | 0 | 0 | 0 | 0 | 0 | 0 | 0 | 0 | 0
個股模型資本支出（財年；In Y2） |  | US$B
比值（瓦帳 ÷ 個股模型） |  | x
狀態 |  | — | 無個股值 | 無個股值 | 無個股值 | 無個股值 | 無個股值 | 無個股值 | 無個股值 | 無個股值 | 無個股值 | 無個股值
其他新雲合計（IREN、TeraWulf、Lambda、Nscale、Crusoe 雲等） | neo | [11 empty] | 個股模型待證據
IT 資本支出（上線年） |  | US$B | 0 | 0 | 8.2272 | 26.4519 | 40.5104 | 73.841 | 0 | 0 | 0 | 0
廠房資本支出（按上線年） |  | US$B | 0 | 0 | 3.6652 | 9.7738 | 13.4511 | 23.1359 | 0 | 0 | 0 | 0
廠房資本支出（入帳曆年，提前 lag_bldg） |  | US$B | 1.8326 | 6.7195 | 11.6125 | 18.2935 | 11.5679 | 0 | 0 | 0 | 0 | 0
瓦帳推算 AI 資本支出（曆年） |  | US$B | 1.8326 | 6.7195 | 19.8396 | 44.7454 | 52.0783 | 73.841 | 0 | 0 | 0 | 0
瓦帳推算資本支出（財年；含非 AI） |  | US$B | 1.8326 | 6.7195 | 19.8396 | 44.7454 | 52.0783 | 73.841 | 0 | 0 | 0 | 0
個股模型資本支出（財年；In Y2） |  | US$B
比值（瓦帳 ÷ 個股模型） |  | x
狀態 |  | — | 無個股值 | 無個股值 | 無個股值 | 無個股值 | 無個股值 | 無個股值 | 無個股值 | 無個股值 | 無個股值 | 無個股值
主權 AI（中國以外；v0.1 只含 Humain） | sov | [11 empty] | 個股模型待證據
IT 資本支出（上線年） |  | US$B | 0 | 0 | 0 | 13.226 | 54.8921 | 3.725 | 0 | 7.7557 | 0 | 0
廠房資本支出（按上線年） |  | US$B | 0 | 0 | 0 | 4.8869 | 18.2265 | 1.1671 | 0 | 2.4305 | 0 | 0
廠房資本支出（入帳曆年，提前 lag_bldg） |  | US$B | 0 | 2.4435 | 11.5567 | 9.6968 | 0.58356 | 1.2153 | 1.2153 | 0 | 0 | 0
瓦帳推算 AI 資本支出（曆年） |  | US$B | 0 | 2.4435 | 11.5567 | 22.9228 | 55.4757 | 4.9403 | 1.2153 | 7.7557 | 0 | 0
瓦帳推算資本支出（財年；含非 AI） |  | US$B | 0 | 2.4435 | 11.5567 | 22.9228 | 55.4757 | 4.9403 | 1.2153 | 7.7557 | 0 | 0
個股模型資本支出（財年；In Y2） |  | US$B
比值（瓦帳 ÷ 個股模型） |  | x
狀態 |  | — | 無個股值 | 無個股值 | 無個股值 | 無個股值 | 無個股值 | 無個股值 | 無個股值 | 無個股值 | 無個股值 | 無個股值
中國合計（AI；Rystad 容量 × AI 占比） | cn | [11 empty] | 個股模型待證據
IT 資本支出（上線年） |  | US$B | 0 | 0 | 0 | 101.2629 | 66.6787 | 81.5813 | 93.291 | 106.7189 | 76.9121 | 84.6033
廠房資本支出（按上線年） |  | US$B | 0 | 0 | 0 | 37.7062 | 22.1092 | 25.3962 | 29.0463 | 33.2271 | 23.9467 | 26.3414
廠房資本支出（入帳曆年，提前 lag_bldg） |  | US$B | 0 | 18.8531 | 29.9077 | 23.7527 | 27.2213 | 31.1367 | 28.5869 | 25.1441 | 13.1707 | 0
瓦帳推算 AI 資本支出（曆年） |  | US$B | 0 | 18.8531 | 29.9077 | 125.0156 | 93.9 | 112.718 | 121.878 | 131.8629 | 90.0828 | 84.6033
瓦帳推算資本支出（財年；含非 AI） |  | US$B | 0 | 18.8531 | 29.9077 | 125.0156 | 93.9 | 112.718 | 121.878 | 131.8629 | 90.0828 | 84.6033
個股模型資本支出（財年；In Y2） |  | US$B
比值（瓦帳 ÷ 個股模型） |  | x
狀態 |  | — | 無個股值 | 無個股值 | 無個股值 | 無個股值 | 無個股值 | 無個股值 | 無個股值 | 無個股值 | 無個股值 | 無個股值
其他（主權、企業、學研；Epoch Other 扣新雲） | oth | [11 empty] | 個股模型待證據
IT 資本支出（上線年） |  | US$B | 0 | 0 | 0 | 0 | 0 | 0 | 0 | 0 | 0 | 0
廠房資本支出（按上線年） |  | US$B | 0 | 0 | 0 | 0 | 0 | 0 | 0 | 0 | 0 | 0
廠房資本支出（入帳曆年，提前 lag_bldg） |  | US$B | 0 | 0 | 0 | 0 | 0 | 0 | 0 | 0 | 0 | 0
瓦帳推算 AI 資本支出（曆年） |  | US$B | 0 | 0 | 0 | 0 | 0 | 0 | 0 | 0 | 0 | 0
瓦帳推算資本支出（財年；含非 AI） |  | US$B | 0 | 0 | 0 | 0 | 0 | 0 | 0 | 0 | 0 | 0
個股模型資本支出（財年；In Y2） |  | US$B
比值（瓦帳 ÷ 個股模型） |  | x
狀態 |  | — | 無個股值 | 無個股值 | 無個股值 | 無個股值 | 無個股值 | 無個股值 | 無個股值 | 無個股值 | 無個股值 | 無個股值
C1b. 廣義口徑對照：資本支出（含融資租賃）＋ 尚未起租租賃變化（期末 − 期初）；Microsoft 曆年 2026 起把資料中心租約改列營業租賃，報告資本支出會低估實際投入（F#29）。原口徑（上方 C1）保留；本節只在期初、期末尚未起租都有證據時計算
玩家 | 鍵 | 期間 | 期間標籤 | 資本支出（含融資租賃） | 尚未起租 期初 | 尚未起租 期末 | 尚未起租變化 | 廣義口徑 | 個股模型（財年） | 廣義 ÷ 個股 | 說明
Microsoft（自有＋融資租賃 AI 在役） | msft | 2024 | 2023: FY2024; 2029: 44.477; 2031: 期間非全年（H1／9M）時不算比值；尚未起租為承諾（未來 1–20 年起租），廣義口徑是上限讀法
Microsoft（自有＋融資租賃 AI 在役） | msft | 2025 | 2023: FY2025; 2024: 85.062; 2026: 92.7; 2029: 64.551; 2031: 期間非全年（H1／9M）時不算比值；尚未起租為承諾（未來 1–20 年起租），廣義口徑是上限讀法
Microsoft（自有＋融資租賃 AI 在役） | msft | 2026 | FY2026 | 140.556 | 92.7 | 329.1 | 236.4 | 376.956 | 115.948 | 3.2511 | 期間非全年（H1／9M）時不算比值；尚未起租為承諾（未來 1–20 年起租），廣義口徑是上限讀法
Alphabet（Google；TPU＋NVIDIA） | googl | 2024 | 2023: CY2024; 2031: 期間非全年（H1／9M）時不算比值；尚未起租為承諾（未來 1–20 年起租），廣義口徑是上限讀法
Alphabet（Google；TPU＋NVIDIA） | googl | 2025 | 2023: CY2025; 2024: 91.447; 2029: 91.447; 2031: 期間非全年（H1／9M）時不算比值；尚未起租為承諾（未來 1–20 年起租），廣義口徑是上限讀法
Alphabet（Google；TPU＋NVIDIA） | googl | 2026 | 2023: 2026H1; 2024: 80.598; 2026: 85.2; 2029: 200; 2031: 期間非全年（H1／9M）時不算比值；尚未起租為承諾（未來 1–20 年起租），廣義口徑是上限讀法
Amazon（AWS；Trainium＋NVIDIA） | amzn | 2024 | 2023: CY2024; 2031: 期間非全年（H1／9M）時不算比值；尚未起租為承諾（未來 1–20 年起租），廣義口徑是上限讀法
Amazon（AWS；Trainium＋NVIDIA） | amzn | 2025 | 2023: CY2025; 2024: 131.231; 2026: 96.4; 2029: 128.32; 2031: 期間非全年（H1／9M）時不算比值；尚未起租為承諾（未來 1–20 年起租），廣義口徑是上限讀法
Amazon（AWS；Trainium＋NVIDIA） | amzn | 2026 | 2026H1 | 98.438 | 96.4 | 137.214 | 40.814 | 139.252 | 220 |  | 期間非全年（H1／9M）時不算比值；尚未起租為承諾（未來 1–20 年起租），廣義口徑是上限讀法
Meta | meta | 2024 | 2023: CY2024; 2031: 期間非全年（H1／9M）時不算比值；尚未起租為承諾（未來 1–20 年起租），廣義口徑是上限讀法
Meta | meta | 2025 | 2023: CY2025; 2024: 72.215; 2031: 期間非全年（H1／9M）時不算比值；尚未起租為承諾（未來 1–20 年起租），廣義口徑是上限讀法
Meta | meta | 2026 | 2023: 9M2026; 2024: 85.824; 2026: 355.73; 2029: 140; 2031: 期間非全年（H1／9M）時不算比值；尚未起租為承諾（未來 1–20 年起租），廣義口徑是上限讀法
Oracle（OCI；含承租 Stargate 站點） | orcl | 2024 | 2023: FY2024; 2031: 期間非全年（H1／9M）時不算比值；尚未起租為承諾（未來 1–20 年起租），廣義口徑是上限讀法
Oracle（OCI；含承租 Stargate 站點） | orcl | 2025 | 2023: FY2025; 2029: 21.215; 2031: 期間非全年（H1／9M）時不算比值；尚未起租為承諾（未來 1–20 年起租），廣義口徑是上限讀法
Oracle（OCI；含承租 Stargate 站點） | orcl | 2026 | 2023: FY2026; 2024: 55.663; 2026: 260; 2029: 55.663; 2031: 期間非全年（H1／9M）時不算比值；尚未起租為承諾（未來 1–20 年起租），廣義口徑是上限讀法
CoreWeave | crwv | 2024 | 2023: CY2024; 2024: 8.702; 2031: 期間非全年（H1／9M）時不算比值；尚未起租為承諾（未來 1–20 年起租），廣義口徑是上限讀法
CoreWeave | crwv | 2025 | 2023: CY2025; 2024: 10.309; 2031: 期間非全年（H1／9M）時不算比值；尚未起租為承諾（未來 1–20 年起租），廣義口徑是上限讀法
CoreWeave | crwv | 2026 | 2023: 2026H1; 2024: 14.117; 2029: 37; 2031: 期間非全年（H1／9M）時不算比值；尚未起租為承諾（未來 1–20 年起租），廣義口徑是上限讀法
Nebius | nbis | 2025 | 2023: CY2025; 2024: 4.1; 2029: 4.066; 2031: 期間非全年（H1／9M）時不算比值；尚未起租為承諾（未來 1–20 年起租），廣義口徑是上限讀法
Nebius | nbis | 2026 | 2023: 2026H1; 2024: 8.13; 2026: 12.054; 2029: 22.5; 2031: 期間非全年（H1／9M）時不算比值；尚未起租為承諾（未來 1–20 年起租），廣義口徑是上限讀法

## Compare
Compare — 瓦帳年新增 IT GW（主路徑與 SiteOnly）vs Siliconomics SIF_DeployGW_A/B/C（成本等值 IT GW：AI IT 資本支出 ÷ 每 IT GW IT capex；出貨年）。兩者口徑不同，只並列、不校準。下半部為敏感度（xAI 宣稱、AI 占比、lag_bldg）
項目 | 情景 | 延遲 | 2023 | 2024 | 2025 | 2026 | 2027 | 2028 | 2029 | 2030 | 2031 | 2032 | 說明
Siliconomics 部署 GW（成本等值） | A |  | 2026: 23.3995; 2027: 41.6468; 2028: 52.7921; 2029: 60.1386 | SIL_In（IT 電力；規劃書 r1）
瓦帳 年新增 IT GW（淨；主路徑） | A | D0 | 0 | 1.6198 | 9.0491 | 12.5154 | 22.9573 | 26.9233 | 27.6635 | 28.104 | 24.6493 | 16.815
瓦帳 年新增 IT GW（淨；主路徑） | A | D1 | 0 | 1.6198 | 9.0491 | 11.7109 | 19.5567 | 25.9829 | 27.7132 | 28.0454 | 25.2887 | 18.3872
比值（瓦帳 D0 主路徑 ÷ Siliconomics） | A |  | 2026: 0.53486; 2027: 0.55124; 2028: 0.50999; 2029: 0.46
瓦帳 年新增 IT GW（淨；SiteOnly） | A | D0 | 0 | 1.6198 | 9.0491 | 12.5154 | 8.4686 | 18.3879 | 5.729 | 6.5054 | 7.4003 | 8.4344
瓦帳 年新增 IT GW（淨；SiteOnly） | A | D1 | 0 | 1.6198 | 9.0491 | 11.7109 | 7.6036 | 16.4057 | 8.1236 | 6.3881 | 7.2785 | 8.4547
比值（瓦帳 D0 SiteOnly ÷ Siliconomics） | A |  | 2026: 0.53486; 2027: 0.20334; 2028: 0.34831; 2029: 0.095264
Siliconomics 部署 GW（成本等值） | B |  | 2026: 23.3995; 2027: 41.6468; 2028: 42.2337; 2029: 51.1178 | SIL_In（IT 電力；規劃書 r1）
瓦帳 年新增 IT GW（淨；主路徑） | B | D0 | 0 | 1.6198 | 9.0491 | 12.5154 | 22.9573 | 21.5386 | 23.5139 | 23.6809 | 20.9662 | 15.0509
瓦帳 年新增 IT GW（淨；主路徑） | B | D1 | 0 | 1.6198 | 9.0491 | 11.7109 | 19.5567 | 21.5406 | 23.3475 | 23.6702 | 21.4761 | 16.2874
比值（瓦帳 D0 主路徑 ÷ Siliconomics） | B |  | 2026: 0.53486; 2027: 0.55124; 2028: 0.50999; 2029: 0.46
瓦帳 年新增 IT GW（淨；SiteOnly） | B | D0 | 0 | 1.6198 | 9.0491 | 12.5154 | 8.4686 | 14.7103 | 4.8697 | 5.7022 | 6.678 | 7.8281
瓦帳 年新增 IT GW（淨；SiteOnly） | B | D1 | 0 | 1.6198 | 9.0491 | 11.7109 | 7.6036 | 13.3717 | 6.771 | 5.575 | 6.542 | 7.8281
比值（瓦帳 D0 SiteOnly ÷ Siliconomics） | B |  | 2026: 0.53486; 2027: 0.20334; 2028: 0.34831; 2029: 0.095264
Siliconomics 部署 GW（成本等值） | C |  | 2026: 23.3995; 2027: 41.6468; 2028: 31.6753; 2029: 36.0832 | SIL_In（IT 電力；規劃書 r1）
瓦帳 年新增 IT GW（淨；主路徑） | C | D0 | 0 | 1.6198 | 9.0491 | 12.5154 | 22.9573 | 16.154 | 16.5981 | 16.5705 | 15.2592 | 12.5392
瓦帳 年新增 IT GW（淨；主路徑） | C | D1 | 0 | 1.6198 | 9.0491 | 11.7109 | 19.5567 | 17.0982 | 16.6996 | 16.5939 | 15.5235 | 13.2164
比值（瓦帳 D0 主路徑 ÷ Siliconomics） | C |  | 2026: 0.53486; 2027: 0.55124; 2028: 0.50999; 2029: 0.46
瓦帳 年新增 IT GW（淨；SiteOnly） | C | D0 | 0 | 1.6198 | 9.0491 | 12.5154 | 8.4686 | 11.0327 | 3.4374 | 4.4553 | 5.6533 | 7.09
瓦帳 年新增 IT GW（淨；SiteOnly） | C | D1 | 0 | 1.6198 | 9.0491 | 11.7109 | 7.6036 | 10.3377 | 4.9458 | 4.2957 | 5.4784 | 7.0398
比值（瓦帳 D0 SiteOnly ÷ Siliconomics） | C |  | 2026: 0.53486; 2027: 0.20334; 2028: 0.34831; 2029: 0.095264
敏感度（需求 A、D0 年底 IT GW；主路徑）
主路徑 年底 IT GW | A | D0 | 0.63058 | 6.2094 | 25.3371 | 37.8525 | 60.8098 | 87.7331 | 115.3965 | 143.5005 | 168.1498 | 184.9648
主路徑 ＋ xAI 宣稱增量（2027 年底 10 GW − 主路徑 xAI；2028 起持平） | A | D0 | 0.63058 | 6.2094 | 25.3371 | 37.8525 | 68.2248 | 95.1481 | 122.8115 | 150.9155 | 175.5648 | 192.3798 | In 第 59 列（B#46；Interested-party 單一說法，不入主路徑）
主路徑（AI 占比 低（ai_sh_lo、ai_amzn_lo）） | A | D0 | 0.63058 | 6.2094 | 25.3371 | 37.8525 | 58.9584 | 83.3643 | 108.2158 | 136.3198 | 160.969 | 177.784 | 2027–2029 甲2 年新增差額累加（2030 起不再傳遞到收斂規則，近似）
主路徑（AI 占比 高） | A | D0 | 0.63058 | 6.2094 | 25.3371 | 37.8525 | 62.5943 | 91.9615 | 122.3554 | 150.4594 | 175.1087 | 191.9236 | 2027–2029 甲2 年新增差額累加（2030 起不再傳遞到收斂規則，近似）
主路徑（lag_bldg 低（12 月）） | A | D0 | 0.63058 | 6.2094 | 25.3371 | 37.8525 | 61.5853 | 89.0974 | 117.0106 | 145.1146 | 169.7639 | 186.5789 | 2027–2029 甲2 年新增差額累加（2030 起不再傳遞到收斂規則，近似）
主路徑（lag_bldg 高（24 月）） | A | D0 | 0.63058 | 6.2094 | 25.3371 | 37.8525 | 60.0343 | 86.3687 | 113.7824 | 141.8864 | 166.5357 | 183.3507 | 2027–2029 甲2 年新增差額累加（2030 起不再傳遞到收斂規則，近似）
差額原因（v0.1 第 3 階段）：
1. 出貨年 ≠ 上線年：Siliconomics 是出貨（資本支出）年的成本等值 GW；瓦帳是上線年，建物提前 lag_bldg 入帳。
2. 覆蓋：SiteOnly 只有站點證據（雲端大廠不公布遠期園區；『未找到』不等於『不存在』），2027 起主路徑七家改用 甲2（CapexGW）。其餘玩家（xAI、新雲、主權、其他）仍只有 甲。
3. 成本等值 vs 實體：Siliconomics 以 NVIDIA 每 GW 成本換算 ASIC 支出，ASIC 實體 GW 被低估約 0.3–4.3 GW（2026；規劃書第 6 節第 1 點）。
4. 中國：Siliconomics 顆數含中國出貨（H200 等），瓦帳中國為 Rystad 容量 × AI 占比。

## Funding
Funding — 玩家 × 期間（2024、2025、2026 最新期；USD B）的資本支出與資金來源。數值以 SUMIFS 由 FundRaw（只取採用＝1）彙總；空白＝未揭露或未採用。資金來源比例＝支付順序（Decisions GL11-02）：內部現金 → 融資租賃 → 股權 → 債 → 其餘（現金水位／未揭露）；表外與尚未起租另列，不進分母
期間標籤見 FundRaw 與 import_funding.py BUCKET（財年：Microsoft 7–6 月、Oracle 6–5 月）；期後事件與指引（post／guide）另列於下方
兩種口徑：【支付順序】假設資本支出先由營業現金流支付、再依序租賃→股權→債，所以營業現金流足以支付時外部資金比例為 0（外部資金被排在營業現金流之後，例如 GOOGL 2025 發債 64.6、META 2025 發債 30 與 Hyperion 27.3 都不出現）；【總額】＝期間外部資金全額（發債＋定期貸款＋GPU 債＋私募信貸＋新增融資租賃＋表外合資＋股權）÷ 資本支出，與營業現金流 ÷ 資本支出並列，兩者合計可 > 100%（多出的部分用於回饋、現金水位或期後）。互動頁預設顯示總額口徑
玩家 | 鍵 | 期間 | 期間標籤 | 營業現金流 | 現金資本支出 | 新增融資租賃 | 含融資租賃資本支出 | 自由現金流 | 公司債 | 定期貸款 | GPU 擔保債 | 私募信貸 | 淨負債變化 | 尚未起租租賃承諾（期末存量） | 表外合資曝險（當期出資／債） | 合資最大損失曝險（存量） | 股權募資 | 供應商融資／策略投資 | 買回＋股利 | 洽談中（不計入） | 再融資（不重複計入） | 資本支出（分母） | 內部現金 | 融資租賃 | 股權 | 債 | 其餘 | 內部現金 % | 融資租賃 % | 股權 % | 債 % | 其餘 % | 外部募資合計 | 債 ÷ 外部 | 股 ÷ 外部 | 租賃 ÷ 外部 | 【總額】外部資金 | 【總額】外部 ÷ 資本支出 | 【總額】營業現金流 ÷ 資本支出 | 【總額】債 ÷ 資本支出 | 【總額】股 ÷ 資本支出 | 【總額】租賃＋表外 ÷ 資本支出
Microsoft | msft | 2024 | FY2024 | [5 empty] | 24.395 | [9 empty] | 39.025 | [13 empty] | 24.395 | 100% | 0% | 0% | 24.395
Microsoft | msft | 2025 | FY2025 | 136.162 | 64.551 | 20.511 | 85.062 |  | 0 |  |  |  |  | 92.7 |  |  |  |  | 42.502 |  |  | 85.062 | 64.551 | 20.511 | 0 | 0 | 0 | 75.89% | 24.11% | 0% | 0% | 0% | 20.511 | 0% | 0% | 100% | 20.511 | 24.11% | 160.1% | 0% | 0% | 24.11%
Microsoft | msft | 2026 | FY2026 | 182.935 | 115.948 |  | 140.556 |  | 0 |  |  |  |  | 329.1 |  |  |  |  | 48.716 |  |  | 140.556 | 115.948 | 24.608 | 0 | 0 | 0 | 82.49% | 17.51% | 0% | 0% | 0% | 0 |  |  |  | 24.608 | 17.51% | 130.2% | 0% | 0% | 17.51%
Alphabet | googl | 2024 | CY2024 | [29 empty] | 0 |  |  |  | 0
Alphabet | googl | 2025 | CY2025 | 164.713 | 91.447 |  |  | 73.266 | 64.564 | [9 empty] | 55.758 |  |  | 91.447 | 91.447 | 0 | 0 | 0 | 0 | 100% | 0% | 0% | 0% | 0% | 64.564 | 100% | 0% | 0% | 64.564 | 70.6% | 180.1% | 70.6% | 0% | 0%
Alphabet | googl | 2026 | 2026H1 | 84.859 | 80.598 |  |  | 4.261 | [5 empty] | 85.2 |  |  | 84.75 | 40 | 5.231 |  |  | 80.598 | 80.598 | 0 | 0 | 0 | 0 | 100% | 0% | 0% | 0% | 0% | 84.75 | 0% | 100% | 0% | 84.75 | 105.2% | 105.3% | 0% | 105.2% | 0%
Amazon | amzn | 2024 | CY2024 | [29 empty] | 0 |  |  |  | 0
Amazon | amzn | 2025 | CY2025 | 139.514 | 128.32 |  | 131.231 | 11.194 | 15 |  |  |  |  | 96.4 |  |  |  |  | 0 |  |  | 131.231 | 128.32 | 2.911 | 0 | 0 | 0 | 97.78% | 2.218% | 0% | 0% | 0% | 15 | 100% | 0% | 0% | 17.911 | 13.65% | 106.3% | 11.43% | 0% | 2.218%
Amazon | amzn | 2026 | 2026H1 | 71.419 | 96.31 | 2.128 |  | -24.891 | 53.8 |  |  |  |  | 137.214 |  |  |  | 18 |  |  |  | 98.438 | 71.419 | 2.128 | 0 | 24.891 | 0 | 72.55% | 2.162% | 0% | 25.29% | 0% | 55.928 | 96.2% | 0% | 3.805% | 55.928 | 56.82% | 72.55% | 54.65% | 0% | 2.162%
Meta | meta | 2024 | CY2024 | [29 empty] | 0 |  |  |  | 0
Meta | meta | 2025 | CY2025 | 115.8 |  |  | 72.215 | 43.585 | 30 | [5 empty] | 27.3 |  |  |  | 31.572 |  |  | 72.215 | 72.215 | 0 | 0 | 0 | 0 | 100% | 0% | 0% | 0% | 0% | 30 | 100% | 0% | 0% | 57.3 | 79.35% | 160.4% | 41.54% | 0% | 37.8%
Meta | meta | 2026 | 9M2026 | 96.873 | 83.055 |  | 85.824 | 11.049 | 25 |  |  |  | 22.178 | 355.73 | 14 | 68.404 |  |  | 4.06 |  |  | 85.824 | 83.055 | 2.769 | 0 | 0 | 0 | 96.77% | 3.226% | 0% | 0% | 0% | 25 | 100% | 0% | 0% | 41.769 | 48.67% | 112.9% | 29.13% | 0% | 19.54%
Oracle | orcl | 2024 | FY2024 | [29 empty] | 0 |  |  |  | 0
Oracle | orcl | 2025 | FY2025 | [11 empty] | 15 | [17 empty] | 0 |  |  |  | 15
Oracle | orcl | 2026 | FY2026 | 31.977 | 55.663 |  |  | -23.686 | 43 |  |  |  |  | 260 | 56 |  | 5 |  |  |  |  | 55.663 | 31.977 | 0 | 5 | 18.686 | 0 | 57.45% | 0% | 8.983% | 33.57% | 0% | 48 | 89.58% | 10.42% | 0% | 104 | 186.8% | 57.45% | 77.25% | 8.983% | 100.6%
CoreWeave | crwv | 2024 | CY2024 | 2.749 | 8.702 | [5 empty] | 7.018 | [10 empty] | 8.702 | 2.749 | 0 | 0 | 5.953 | 0 | 31.59% | 0% | 0% | 68.41% | 0% | 7.018 | 100% | 0% | 0% | 7.018 | 80.65% | 31.59% | 80.65% | 0% | 0%
CoreWeave | crwv | 2025 | CY2025 | 3.058 | 10.309 | [5 empty] | 11.829 |  | 13.447 |  |  |  | 1.491 |  |  |  |  | 10.309 | 3.058 | 0 | 1.491 | 5.76 | 0 | 29.66% | 0% | 14.46% | 55.87% | 0% | 13.32 | 88.81% | 11.19% | 0% | 13.32 | 129.2% | 29.66% | 114.7% | 14.46% | 0%
CoreWeave | crwv | 2026 | 2026H1 | 3.663 | 14.117 | [5 empty] | 16.747 | [5 empty] | 2.982 |  |  |  |  | 14.117 | 3.663 | 0 | 2.982 | 7.472 | 0 | 25.95% | 0% | 21.12% | 52.93% | 0% | 19.729 | 84.89% | 15.11% | 0% | 19.729 | 139.8% | 25.95% | 118.6% | 21.12% | 0%
Nebius | nbis | 2025 | CY2025 |  | 4.1 | [16 empty] | 4.1 |  | 0 | 0 | 0 | 4.1 |  | 0% | 0% | 0% | 100% | 0 |  |  |  | 0 | 0% |  | 0% | 0% | 0%
Nebius | nbis | 2026 | 2026H1 |  | 8.13 |  |  | -3.626 | 4.338 |  |  |  |  | 12.054 |  |  | 4.811 |  |  |  |  | 8.13 |  | 0 | 4.811 | 3.319 | 0 |  | 0% | 59.18% | 40.82% | 0% | 9.149 | 47.42% | 52.58% | 0% | 9.149 | 112.5% |  | 53.36% | 59.18% | 0%
xAI（SpaceX） | xai | 2025 | CY2025 | 6.8 | 20.7 |  |  | -13.9 |  |  | 16 | [10 empty] | 20.7 | 6.8 | 0 | 0 | 13.9 | 0 | 32.85% | 0% | 0% | 67.15% | 0% | 16 | 100% | 0% | 0% | 16 | 77.29% | 32.85% | 77.29% | 0% | 0%
xAI（SpaceX） | xai | 2026 | 2026H1 | 3.47 | 28.5 |  |  |  | 25 | [7 empty] | 75 |  |  |  | 20 | 28.5 | 3.47 | 0 | 25.03 | 0 | 0 | 12.18% | 0% | 87.82% | 0% | 0% | 100 | 25% | 75% | 0% | 100 | 350.9% | 12.18% | 87.72% | 263.2% | 0%
OpenAI | oai | 2025 | CY2025 |  |  |  |  | -8 | [24 empty] | 0 |  |  |  | 0
OpenAI | oai | 2026 | 2026 迄今 | [11 empty] | 105 |  | 122 | 40 | [14 empty] | 122 | 0% | 100% | 0% | 227
Anthropic | ant | 2025 | CY2025 | [29 empty] | 0 |  |  |  | 0
Anthropic | ant | 2026 | 2026 迄今 | [7 empty] | 35 | [5 empty] | 95 | 42 |  | 36 | [12 empty] | 130 | 26.92% | 73.08% | 0% | 130
期後事件與指引（不進比例；FundRaw 桶 post／guide，採用＝1）
玩家 | 期間 | 項目 | 值 | 說明 | ID | G 段判定
Microsoft | CY2026 | capex_incl_fl | 175 | 報告口徑曆年 2026 約 175（原約 190）；差額為未來資料中心租約由融資改營業租賃（耐用年限延長），公司稱計畫不變 | F#29 | 屬實
Microsoft | FY27Q1 | capex_incl_fl | 50 | FY27Q1 指引 >50（含租賃改列效果）；10-28 盤後財報未收錄 | F#30 | 屬實
Alphabet | 2026-08-10 | bond_issue | 25 | USD 25B 優先無擔保；2066 6.500%、2046 6.250%、2036 5.450%（8-K 票面利率） | F#49 | 小誤（已更正）
Alphabet | CY2026 | capex_cash | 200 | 指引 195–205（Q2 法說，CFO）；Q3 財報 10-28 盤後未收錄 | F#55 | 小誤（已更正）
Alphabet | 2026-08 | jv_offbalance | 44 | Google 為 10 個資料中心專案（2.4 GW）提供租約擔保，最大曝險約 44（Fluidstack／礦商站點，Anthropic 使用） | F#58 | 屬實
Amazon | 2026-07-08 | bond_issue | 25 | 8 檔、2029–2066；公司稱 2026 不再發債 | F#75 | 屬實
Amazon | CY2026 | capex_cash | 220 | 約 220（原約 200，主因記憶體漲價）；Q3 財報 10-29 發布 | F#79 | 小誤（已更正）
Amazon | 2026-07 | vendor_financing | 50 | 對 OpenAI 累計 50（Q1 15＋Q2 13.7＋期後 21.3）；OpenAI 承諾 AWS 38＋100 | F#80 | 屬實
Meta | CY2026 | capex_incl_fl | 140 | 指引 135–145（含融資租賃本金；原 115–135 → 130–145 → 135–145） | F#97 | 屬實
Meta | 2026-10-26 | equity_round | 25 | Class A 普通股遠期出售 40M 股 @625（上調；全額 28.7），2027-11-19 前交割 | F#106 | 屬實
Meta | 2026-10-26 | equity_round | 12.5 | 6.50% 強制轉換特別股（2029-08 轉換；全額 14.3）；另規劃 2027Q1 起最多 60 Class C ATM；NVIDIA／AMD／Broadcom 表達認購最多 5（非約束） | F#107 | 屬實
Oracle | FY27Q1 | ocf | 23.103 | 含客戶預付（重大財務組成）11.363 | F#120 | 屬實
Oracle | FY27Q1 | capex_cash | 28.499 | 淨現金資本支出 17.966（公司定義，扣預付與短期融資） | F#121 | 屬實
Oracle | FY27Q1 | fcf | -5.396 | 新聞稿列 −5.396；LTM −28.7 | F#122 | 屬實
Oracle | FY2027 | capex_cash | 92.5 | 指引 90–95；淨現金資本支出 ≤70；曆年 2026 指引不存在 | F#123 | 小誤（已更正）
Oracle | FY27Q1 | equity_round | 20 | ATM 20 已完成；FY27 外部融資計畫約 40（債＋股），稱曆年 2026 不再發新債 | F#127 | 屬實
Oracle | 2026-08-31 | net_debt_level | 88.26 | 淨負債水位（總借款 125.3 − 現金與有價證券）；借款公允價值 105.7（平均價約 84.6） | F#128 | 屬實
Oracle | 2026-08-31 | lease_not_commenced | 288 | 幾乎全為資料中心；FY27Q2–FY2029 起租、15–19 年；FY26 末 260 | F#129 | 屬實
Oracle | 2026-08-31 | op_lease | 34.621 | 營業租賃負債（FY26 末 30.19）；融資租賃負債 9.185 | F#130 | 屬實
Oracle | FY27Q1 | vendor_financing | 11.363 | 客戶預付（重大財務組成）覆蓋資本支出 39.9%；累計 15.955 | F#131 | 屬實
Oracle | FY2027 | fcf | -42 | S&P 預估 FY27 自由營運現金流 −42（原 −24）；2026-07-09 降評至 BBB-；槓桿約 4.5x | F#136 | 屬實
CoreWeave | CY2026 | capex_incl_fl | 37 | 指引 35–39（Q3 11.5–13.5） | F#155 | 屬實
CoreWeave | 2023–2032 | vendor_financing | 6.3 | NVIDIA 對未售出容量的買回保證最多 6.3，至 2032（2023 簽、2025-10 揭露） | F#158 | 屬實
Nebius | 2026-08 | bond_issue | 5.75 | 可轉債 0.50% 2030 3.45＋4.50% 2034 2.30；另以股換舊債 0.8 | F#165 | G§4 重算確認
Nebius | 2026-07-10 | gpu_debt | 0.775 | 資產擔保定期貸款 SOFR+2.50%，2030-10 | F#166 | 已更正（改引 6-K）
Nebius | CY2026 | capex_cash | 22.5 | 指引 20–25（原 16–20；2026-02 稱約 60% 內部來源：現金、OCF、預付） | F#170 | 小誤（已更正）
OpenAI | CY2026 | fcf | -25 | 同上預測；Q1 2026 實際燒錢約 3.7（營收 5.7） | F#178 | 屬實
注意：Anthropic 2026 的 SPV 35 已完成（F#190），另 36 為洽談中（F#191，G 段更正）；>71 屬二手轉述、未證實。xAI 2026 過橋 20 為再融資，不與債 25 重複（F#209、F#214）
循環融資（誰投資誰 → 誰向誰買算力；F.md 第三節 17 條，依 G 段判定標注）
# | 投資方／供應商 | 被投資方／客戶 | 融資或投資 | 回流的算力或採購 | 證據（F#）
1 | NVIDIA | OpenAI | 股權 30（2026-03）；Ohio 首期擔保最多 105（記者轉述、未簽） | OpenAI 經 Oracle、Microsoft、CoreWeave、SB Energy 部署 NVIDIA 系統 | F#181、F#180
2 | NVIDIA | 新雲（CoreWeave、Nebius、Nscale、IREN） | 股權／預付認股權證：CoreWeave 2.0、Nebius 2.0；CoreWeave 未售容量擔保 6.3 | 新雲以 GPU 擔保債購 NVIDIA GPU，租給 Microsoft、Meta、OpenAI | F#154、F#167、F#158
3 | NVIDIA | xAI | 股權最多 2（2025-10）；參與 Series E | SPV 債購 NVIDIA GPU 租給 xAI | F#203（未抽查）、F#202（未抽查）
4 | NVIDIA | Anthropic | 最多 10（2025-11） | Anthropic 承諾 Azure 30（NVIDIA 系統） | F#188（未抽查）
5 | AMD | OpenAI | 最多 1.6 億股認股權證，隨 GW 歸屬 | OpenAI 買 6 GW MI450 | F#182（未抽查）
6 | AMD | Anthropic | 最多 5 股權 | 超過 20 的算力供應 | F.md 第三節（未抽查）
7 | Microsoft | OpenAI | 出資 11.9（承諾 13），持股約 27% | OpenAI 承諾增量 Azure 250 | F#32、F#33（未抽查）
8 | Microsoft | Anthropic | 最多 5 | Anthropic 承諾 Azure 30 | F#188（未抽查）
9 | Microsoft | neocloud | 對 neocloud 合約 >60（Nscale 約 23、IREN 9.7） | 新雲以合約擔保舉債 | F#31（屬實）
10 | Amazon | OpenAI | 50（15＋13.7＋期後 21.3） | OpenAI 承諾 AWS 38＋100（約 2 GW Trainium） | F#80（屬實）
11 | Amazon | Anthropic | 已投 18，剩餘額度 15 | Anthropic 承諾 AWS >100、最多 5 GW | F#81（屬實）
12 | Google | Anthropic | 帳面約 124（無法核對）；即時 10＋條件 30 | Anthropic 承諾 Google Cloud 111.1；TPU 經 SPV 35（另 36 洽談中）租給 Anthropic；Google 租約擔保 2.4 GW、最多 44 | F#56、F#58（屬實）、F#190、F#191（更正）
13 | Broadcom | Anthropic | 租賃融資最多 42；SPV 優先層殘值支持 | Anthropic 買 Broadcom 製 TPU | F#192（屬實）
14 | SoftBank | OpenAI | 累計約 64.6；其中 30 由 40 過橋貸款支付 | SoftBank 為 Stargate 與 SB Energy（Ohio）開發方 | F#183（屬實）
15 | Oracle | OpenAI | —（承租開發商站點；開發商債 >70 靠 Oracle 租約擔保） | OpenAI 約占 Oracle 剩餘履約義務一半（S&P） | F#132、F#134、F#136（屬實）、F#133（更正：記者報導）
16 | SpaceX（xAI） | Anthropic | — | Anthropic 每月 1.25 租 Colossus，90 天可終止 | F#199（更正：Interested-party）
17 | NVIDIA、AMD、Broadcom | Meta | 表達認購 Meta 股票最多 5（非約束） | Meta 向它們買晶片 | F#107（屬實）

## FundRaw
FundRaw — F_funding.csv 全部列（USD B）＋G 段獨立核對判定與更正（tools/import_funding.py）。採用＝1：G 段判屬實、小誤已更正、§4 重算確認或已改引 6-K；無法核對與未抽查＝0（只列此頁）。期間桶：2024／2025／2026（最新期）、post（期後）、guide（指引）、other
ID | 玩家 | 鍵 | 期間 | 桶 | 項目 | 值 | 單位 | 說明 | 標記 | 來源 | 網址 | G 段判定 | G 段更正 | 採用
F#2 | Microsoft | msft | FY2024 | 2024 | ocf | 118.548 | USD B | 營運現金流；財年 7/1–6/30 | [Verified] | Form 10-K FY2026（repo microsoft/data/microsoft_facts_20261008.json） | https://www.sec.gov/Archives/edgar/data/789019/000119312526323660/msft-20260630.htm | 未抽查 |  | 0
F#3 | Microsoft | msft | FY2024 | 2024 | capex_cash | 44.477 | USD B | PP&E 增添（現金，不含融資租賃） | [Verified] | Form 10-K FY2026（repo microsoft/data/microsoft_facts_20261008.json） | https://www.sec.gov/Archives/edgar/data/789019/000119312526323660/msft-20260630.htm | 未抽查 |  | 0
F#4 | Microsoft | msft | FY2024 | 2024 | fin_lease_new | 11.633 | USD B | 新增融資租賃 ROU（附註 13）；主要為大型資料中心 | [Verified] | Form 10-K FY2026（repo microsoft/data/microsoft_facts_20261008.json） | https://www.sec.gov/Archives/edgar/data/789019/000119312526323660/msft-20260630.htm | 未抽查 |  | 0
F#5 | Microsoft | msft | FY2024 | 2024 | capex_incl_fl | 56.11 | USD B | ＝現金 PP&E＋新增融資租賃（[Derived]；公司口徑 FY26 為各季法說加總 145.3） | [Derived] | Form 10-K FY2026（repo microsoft/data/microsoft_facts_20261008.json） | https://www.sec.gov/Archives/edgar/data/789019/000119312526323660/msft-20260630.htm | 未抽查 |  | 0
F#6 | Microsoft | msft | FY2024 | 2024 | fcf | 74.071 | USD B | ＝OCF − 現金 PP&E（未扣融資租賃本金） | [Derived] | Form 10-K FY2026（repo microsoft/data/microsoft_facts_20261008.json） | https://www.sec.gov/Archives/edgar/data/789019/000119312526323660/msft-20260630.htm | 未抽查 |  | 0
F#7 | Microsoft | msft | FY2024 | 2024 | buyback_div | 39.025 | USD B | 買回 17.254＋股利 21.771 | [Verified] | Form 10-K FY2026（repo microsoft/data/microsoft_facts_20261008.json） | https://www.sec.gov/Archives/edgar/data/789019/000119312526323660/msft-20260630.htm | 屬實 |  | 1
F#8 | Microsoft | msft | FY2025 | 2025 | ocf | 136.162 | USD B | 營運現金流；財年 7/1–6/30 | [Verified] | Form 10-K FY2026（repo microsoft/data/microsoft_facts_20261008.json） | https://www.sec.gov/Archives/edgar/data/789019/000119312526323660/msft-20260630.htm | 屬實 |  | 1
F#9 | Microsoft | msft | FY2025 | 2025 | capex_cash | 64.551 | USD B | PP&E 增添（現金，不含融資租賃） | [Verified] | Form 10-K FY2026（repo microsoft/data/microsoft_facts_20261008.json） | https://www.sec.gov/Archives/edgar/data/789019/000119312526323660/msft-20260630.htm | 屬實 |  | 1
F#10 | Microsoft | msft | FY2025 | 2025 | fin_lease_new | 20.511 | USD B | 新增融資租賃 ROU（附註 13）；主要為大型資料中心 | [Verified] | Form 10-K FY2026（repo microsoft/data/microsoft_facts_20261008.json） | https://www.sec.gov/Archives/edgar/data/789019/000119312526323660/msft-20260630.htm | G§4 重算確認 |  | 1
F#11 | Microsoft | msft | FY2025 | 2025 | capex_incl_fl | 85.062 | USD B | ＝現金 PP&E＋新增融資租賃（[Derived]；公司口徑 FY26 為各季法說加總 145.3） | [Derived] | Form 10-K FY2026（repo microsoft/data/microsoft_facts_20261008.json） | https://www.sec.gov/Archives/edgar/data/789019/000119312526323660/msft-20260630.htm | G§4 重算確認 |  | 1
F#12 | Microsoft | msft | FY2025 | 2025 | fcf | 71.611 | USD B | ＝OCF − 現金 PP&E（未扣融資租賃本金） | [Derived] | Form 10-K FY2026（repo microsoft/data/microsoft_facts_20261008.json） | https://www.sec.gov/Archives/edgar/data/789019/000119312526323660/msft-20260630.htm | 未抽查 |  | 0
F#13 | Microsoft | msft | FY2025 | 2025 | buyback_div | 42.502 | USD B | 買回 18.42＋股利 24.082 | [Verified] | Form 10-K FY2026（repo microsoft/data/microsoft_facts_20261008.json） | https://www.sec.gov/Archives/edgar/data/789019/000119312526323660/msft-20260630.htm | 屬實 |  | 1
F#14 | Microsoft | msft | FY2026 | 2026 | ocf | 182.935 | USD B | 營運現金流；財年 7/1–6/30 | [Verified] | Form 10-K FY2026（repo microsoft/data/microsoft_facts_20261008.json） | https://www.sec.gov/Archives/edgar/data/789019/000119312526323660/msft-20260630.htm | 屬實 |  | 1
F#15 | Microsoft | msft | FY2026 | 2026 | capex_cash | 115.948 | USD B | PP&E 增添（現金，不含融資租賃） | [Verified] | Form 10-K FY2026（repo microsoft/data/microsoft_facts_20261008.json） | https://www.sec.gov/Archives/edgar/data/789019/000119312526323660/msft-20260630.htm | 屬實 |  | 1
F#16 | Microsoft | msft | FY2026 | 2026 | fin_lease_new | 24.608 | USD B | 新增融資租賃 ROU（附註 13）；主要為大型資料中心 | [Verified] | Form 10-K FY2026（repo microsoft/data/microsoft_facts_20261008.json） | https://www.sec.gov/Archives/edgar/data/789019/000119312526323660/msft-20260630.htm | 無法核對 |  | 0
F#17 | Microsoft | msft | FY2026 | 2026 | capex_incl_fl | 140.556 | USD B | ＝現金 PP&E＋新增融資租賃（[Derived]；公司口徑 FY26 為各季法說加總 145.3） | [Derived] | Form 10-K FY2026（repo microsoft/data/microsoft_facts_20261008.json） | https://www.sec.gov/Archives/edgar/data/789019/000119312526323660/msft-20260630.htm | G§4 重算確認 |  | 1
F#18 | Microsoft | msft | FY2026 | 2026 | fcf | 66.987 | USD B | ＝OCF − 現金 PP&E（未扣融資租賃本金） | [Derived] | Form 10-K FY2026（repo microsoft/data/microsoft_facts_20261008.json） | https://www.sec.gov/Archives/edgar/data/789019/000119312526323660/msft-20260630.htm | 未抽查 |  | 0
F#19 | Microsoft | msft | FY2026 | 2026 | buyback_div | 48.716 | USD B | 買回 22.271＋股利 26.445 | [Verified] | Form 10-K FY2026（repo microsoft/data/microsoft_facts_20261008.json） | https://www.sec.gov/Archives/edgar/data/789019/000119312526323660/msft-20260630.htm | 屬實 |  | 1
F#20 | Microsoft | msft | FY2024 | 2024 | bond_issue | 24.395 | USD B | 現金流量表『發行債務』；FY25–FY26 未發債 | [Verified] | Form 10-K FY2026（repo microsoft/data/microsoft_facts_20261008.json） | https://www.sec.gov/Archives/edgar/data/789019/000119312526323660/msft-20260630.htm | 屬實 |  | 1
F#21 | Microsoft | msft | FY2025 | 2025 | bond_issue | 0 | USD B | 現金流量表『發行債務』；FY25–FY26 未發債 | [Verified] | Form 10-K FY2026（repo microsoft/data/microsoft_facts_20261008.json） | https://www.sec.gov/Archives/edgar/data/789019/000119312526323660/msft-20260630.htm | 屬實 |  | 1
F#22 | Microsoft | msft | FY2026 | 2026 | bond_issue | 0 | USD B | 現金流量表『發行債務』；FY25–FY26 未發債 | [Verified] | Form 10-K FY2026（repo microsoft/data/microsoft_facts_20261008.json） | https://www.sec.gov/Archives/edgar/data/789019/000119312526323660/msft-20260630.htm | 屬實 |  | 1
F#23 | Microsoft | msft | FY2026 | 2026 | net_debt_change | -2.857 | USD B | 帳面借款 43.151（2025-06）→ 40.294（2026-06）；不含租賃；現金另計 | [Derived] | Form 10-K FY2026（repo microsoft/data/microsoft_facts_20261008.json） | https://www.sec.gov/Archives/edgar/data/789019/000119312526323660/msft-20260630.htm | 未抽查 |  | 0
F#24 | Microsoft | msft | FY2024 | 2024 | op_lease | 6.703 | USD B | 新增營業租賃 ROU | [Verified] | Form 10-K FY2026（repo microsoft/data/microsoft_facts_20261008.json） | https://www.sec.gov/Archives/edgar/data/789019/000119312526323660/msft-20260630.htm | 未抽查 |  | 0
F#25 | Microsoft | msft | FY2025 | 2025 | op_lease | 7.826 | USD B | 新增營業租賃 ROU | [Verified] | Form 10-K FY2026（repo microsoft/data/microsoft_facts_20261008.json） | https://www.sec.gov/Archives/edgar/data/789019/000119312526323660/msft-20260630.htm | 未抽查 |  | 0
F#26 | Microsoft | msft | FY2026 | 2026 | op_lease | 4.555 | USD B | 新增營業租賃 ROU | [Verified] | Form 10-K FY2026（repo microsoft/data/microsoft_facts_20261008.json） | https://www.sec.gov/Archives/edgar/data/789019/000119312526323660/msft-20260630.htm | 未抽查 |  | 0
F#27 | Microsoft | msft | 2026-06-30 | 2026 | lease_not_commenced | 329.1 | USD B | 尚未起租租賃；FY2027–FY2033 起租、租期 1–20 年；FY26Q1 106.2→Q2 155.1→Q3 196.6 | [Verified] | Form 10-K FY2026（repo microsoft/data/microsoft_facts_20261008.json） | https://www.sec.gov/Archives/edgar/data/789019/000119312526323660/msft-20260630.htm | 屬實 |  | 1
F#28 | Microsoft | msft | 2026-06-30 | 2026 | commitments | 194.06 | USD B | 採購承諾（主要資料中心；可能含向 neocloud 算力採購，公司未拆分） | [Verified] | Form 10-K FY2026（repo microsoft/data/microsoft_facts_20261008.json） | https://www.sec.gov/Archives/edgar/data/789019/000119312526323660/msft-20260630.htm | 未抽查 |  | 0
F#29 | Microsoft | msft | CY2026 | guide | capex_incl_fl | 175 | USD B | 報告口徑曆年 2026 約 175（原約 190）；差額為未來資料中心租約由融資改營業租賃（耐用年限延長），公司稱計畫不變 | [Interested-party] | Microsoft FY26Q4 法說（二手轉述） | https://letsdatascience.com/news/microsoft-keeps-ai-infrastructure-plan-as-reported-2026-cape-1ce1ad02 | 屬實 |  | 1
F#30 | Microsoft | msft | FY27Q1 | post | capex_incl_fl | 50 | USD B | FY27Q1 指引 >50（含租賃改列效果）；10-28 盤後財報未收錄 | [Interested-party] | Microsoft FY26Q4 法說（二手轉述） | https://www.thestar.com.my/business/business-news/2026/07/31/microsoft-sees-strong-cash-flow-lower-capex | 屬實 |  | 1
F#31 | Microsoft | msft | 2025-11 | 2026 | compute_purchase | 60 | USD B | Microsoft 對 neocloud 承諾 >60（Nscale 約 23、IREN 9.7、Lambda 未揭露）；Bloomberg 統計 | [報導]（Bloomberg；Nscale 金額為匿名來源） | Data Center Knowledge 引 Bloomberg | https://www.datacenterknowledge.com/ai-data-centers/microsoft-neocloud-deals-cross-60-billion-in-ai-spending-frenzy | H 段改不採用 | H 段更正：Microsoft 租用 neocloud 算力是採購承諾（Microsoft 為付款方），不是資金來源 → 不採用 | 0
F#32 | Microsoft | msft | 2026-06-30 | 2026 | vendor_financing | 11.9 | USD B | 對 OpenAI 已出資 11.9／承諾 13.0；權益法 | [Verified] | Form 10-K FY2026（repo microsoft/data/microsoft_facts_20261008.json） | https://www.sec.gov/Archives/edgar/data/789019/000119312526323660/msft-20260630.htm | 未抽查 |  | 0
F#33 | Microsoft | msft | 2025-10-28 | 2026 | vendor_financing | 250 | USD B | OpenAI 增量 Azure 承諾 250；Microsoft 持 OpenAI 約 27%（約 135） | [Interested-party] | Microsoft／OpenAI 聯合聲明（Gulf News 轉述） | https://gulfnews.com/technology/companies/microsoft-holds-27-of-openai-in-revamped-partnership-2-1.500324696 | 未抽查 |  | 0
F#34 | Alphabet | googl | CY2024 | 2024 | ocf | 125.299 | USD B | 營運現金流 | [Verified] | Form 10-K FY2025（repo alphabet/data/alphabet_facts_20261008.json） | https://www.sec.gov/Archives/edgar/data/1652044/000165204426000018/goog-20251231.htm | 未抽查 |  | 0
F#35 | Alphabet | googl | CY2024 | 2024 | capex_cash | 52.535 | USD B | PP&E 購置（Alphabet 融資租賃極小，現金≈含租賃） | [Verified] | Form 10-K FY2025（repo alphabet/data/alphabet_facts_20261008.json） | https://www.sec.gov/Archives/edgar/data/1652044/000165204426000018/goog-20251231.htm | 未抽查 |  | 0
F#36 | Alphabet | googl | CY2024 | 2024 | fcf | 72.764 | USD B | OCF − 資本支出 | [Derived] | Form 10-K FY2025（repo alphabet/data/alphabet_facts_20261008.json） | https://www.sec.gov/Archives/edgar/data/1652044/000165204426000018/goog-20251231.htm | 未抽查 |  | 0
F#37 | Alphabet | googl | CY2024 | 2024 | buyback_div | 69.585 | USD B | 買回 62.222＋股利 7.363 | [Verified] | Form 10-K FY2025（repo alphabet/data/alphabet_facts_20261008.json） | https://www.sec.gov/Archives/edgar/data/1652044/000165204426000018/goog-20251231.htm | 未抽查 |  | 0
F#38 | Alphabet | googl | CY2024 | 2024 | bond_issue | 13.589 | USD B | 發行債務總額（還款 12.701；淨 0.888） | [Verified] | Form 10-K FY2025（repo alphabet/data/alphabet_facts_20261008.json） | https://www.sec.gov/Archives/edgar/data/1652044/000165204426000018/goog-20251231.htm | 未抽查 |  | 0
F#39 | Alphabet | googl | CY2025 | 2025 | ocf | 164.713 | USD B | 營運現金流 | [Verified] | Form 10-K FY2025（repo alphabet/data/alphabet_facts_20261008.json） | https://www.sec.gov/Archives/edgar/data/1652044/000165204426000018/goog-20251231.htm | G§4 重算確認 |  | 1
F#40 | Alphabet | googl | CY2025 | 2025 | capex_cash | 91.447 | USD B | PP&E 購置（Alphabet 融資租賃極小，現金≈含租賃） | [Verified] | Form 10-K FY2025（repo alphabet/data/alphabet_facts_20261008.json） | https://www.sec.gov/Archives/edgar/data/1652044/000165204426000018/goog-20251231.htm | G§4 重算確認 |  | 1
F#41 | Alphabet | googl | CY2025 | 2025 | fcf | 73.266 | USD B | OCF − 資本支出 | [Derived] | Form 10-K FY2025（repo alphabet/data/alphabet_facts_20261008.json） | https://www.sec.gov/Archives/edgar/data/1652044/000165204426000018/goog-20251231.htm | G§4 重算確認 |  | 1
F#42 | Alphabet | googl | CY2025 | 2025 | buyback_div | 55.758 | USD B | 買回 45.709＋股利 10.049 | [Verified] | Form 10-K FY2025（repo alphabet/data/alphabet_facts_20261008.json） | https://www.sec.gov/Archives/edgar/data/1652044/000165204426000018/goog-20251231.htm | G§4 重算確認 |  | 1
F#43 | Alphabet | googl | CY2025 | 2025 | bond_issue | 64.564 | USD B | 發行債務總額（還款 32.427；淨 32.137） | [Verified] | Form 10-K FY2025（repo alphabet/data/alphabet_facts_20261008.json） | https://www.sec.gov/Archives/edgar/data/1652044/000165204426000018/goog-20251231.htm | G§4 重算確認 |  | 1
F#44 | Alphabet | googl | 2026H1 | 2026 | ocf | 84.859 | USD B | Q1 45.790＋Q2 39.069 | [Interested-party] | 2026Q1–Q2 財報新聞稿（8-K 99.1；repo 同檔） | https://www.sec.gov/Archives/edgar/data/1652044/000165204426000066/googexhibit991q22026.htm | 屬實 |  | 1
F#45 | Alphabet | googl | 2026H1 | 2026 | capex_cash | 80.598 | USD B | Q1 35.674＋Q2 44.924 | [Interested-party] | 2026Q1–Q2 財報新聞稿（8-K 99.1；repo 同檔） | https://www.sec.gov/Archives/edgar/data/1652044/000165204426000066/googexhibit991q22026.htm | 屬實 |  | 1
F#46 | Alphabet | googl | 2026H1 | 2026 | fcf | 4.261 | USD B | Q2 單季 −5.855；TTM 53.3 | [Derived] | 2026Q1–Q2 財報新聞稿（8-K 99.1；repo 同檔） | https://www.sec.gov/Archives/edgar/data/1652044/000165204426000066/googexhibit991q22026.htm | 屬實 |  | 1
F#47 | Alphabet | googl | 2026H1 | 2026 | buyback_div | 5.231 | USD B | 買回 0（Q1、Q2 皆 0）＋股利 5.231；十年買回中斷 | [Interested-party] | 2026Q1–Q2 財報新聞稿（8-K 99.1；repo 同檔） | https://www.sec.gov/Archives/edgar/data/1652044/000165204426000066/googexhibit991q22026.htm | 屬實 |  | 1
F#48 | Alphabet | googl | 2026H1 | 2026 | bond_issue | 51.8 | USD B | Q1 USD20B（4.80%、15 年）、GBP5.5B、CHF3.1B；Q2 EUR9.0B 等 | [Interested-party] | Alphabet 10-Q 2026Q2（repo debt.iss.2026h1） | https://www.sec.gov/Archives/edgar/data/1652044/000165204426000071/goog-20260630.htm | 未抽查 |  | 0
F#49 | Alphabet | googl | 2026-08-10 | post | bond_issue | 25 | USD B | USD 25B 優先無擔保；2066 6.500%、2046 6.250%、2036 5.450%（8-K 票面利率） | [Verified] | Alphabet 8-K／FWP（repo debt.iss.202608） | https://www.sec.gov/Archives/edgar/data/1652044/000119312526342390/d171253d8k.htm | 小誤（已更正） | G 段更正：依 8-K 票面利率 2066 6.500%、2046 6.250%、2036 5.450%（csv 原寫 6.283%、5.52% 可能為殖利率） | 1
F#50 | Alphabet | googl | 2026-06-30 | 2026 | net_debt_change | 52 | USD B | 票面借款 49.085（2025-12）→ 101.085（2026-06） | [Derived] | Alphabet 10-K／10-Q | https://www.sec.gov/Archives/edgar/data/1652044/000165204426000071/goog-20260630.htm | 無法核對 |  | 0
F#51 | Alphabet | googl | 2026-06-02 | 2026 | equity_round | 84.75 | USD B | 普通股 18.0＋強制轉換特別股 16.75（6.25%，2029 轉換）＋Berkshire 私募 10＋ATM 最多 40（Q3 起）；用途含 AI 資本支出 | [Verified] | Alphabet 8-K 99.2 定價新聞稿 | https://www.sec.gov/Archives/edgar/data/0001652044/000119312526257724/d83560dex992.htm | 小誤（已更正） | G 段更正：刪除『美國史上最大股權發行』（8-K Ex.99.2、Bloomberg Law 皆無） | 1
F#52 | Alphabet | googl | 2026-06-30 | 2026 | lease_not_commenced | 85.2 | USD B | 尚未起租租賃；2026–2031 起租、1–26 年；2025 年底 58.5 | [Interested-party] | Alphabet 10-Q 2026Q2 | https://www.sec.gov/Archives/edgar/data/1652044/000165204426000071/goog-20260630.htm | 屬實 |  | 1
F#53 | Alphabet | googl | 2026-06-30 | 2026 | op_lease | 18.037 | USD B | 營業租賃負債（加權 8.4 年、3.8%） | [Interested-party] | Alphabet 10-Q 2026Q2 | https://www.sec.gov/Archives/edgar/data/1652044/000165204426000071/goog-20260630.htm | 未抽查 |  | 0
F#54 | Alphabet | googl | 2026-06-30 | 2026 | commitments | 811 | USD B | 採購承諾 811（長期保證 707，多為長期供應協議） | [Interested-party] | Alphabet 10-Q 2026Q2 | https://www.sec.gov/Archives/edgar/data/1652044/000165204426000071/goog-20260630.htm | 未抽查 |  | 0
F#55 | Alphabet | googl | CY2026 | guide | capex_cash | 200 | USD B | 指引 195–205（Q2 法說，CFO）；Q3 財報 10-28 盤後未收錄 | [Interested-party] | W.Media：Alphabet 2026 capex guidance（CFO，Q2 法說） | https://w.media/ai-infrastructure-demand-pushes-alphabets-2026-capex-guidance-to-us-205-billion/ | 小誤（已更正） | G 段更正：出處改為 2026Q2 法說（CFO；W.Media），新聞稿無資本支出指引 | 1
F#56 | Alphabet | googl | 2026-04-24 | 2026 | vendor_financing | 40 | USD B | 對 Anthropic：即時 10（估值 350）＋績效條件 30 | [Interested-party] | TechCrunch | https://techcrunch.com/2026/04/24/google-to-invest-up-to-40b-in-anthropic-in-cash-and-compute/ | 屬實 |  | 1
F#57 | Alphabet | googl | 2026-06-30 | 2026 | vendor_financing | 124.259 | USD B | 非上市權益證券帳面（主要為 Anthropic）；成本 47.6、累計上調 85.7 | [Interested-party] | Alphabet 10-Q 2026Q2（repo rp.anthropic.carrying） | https://www.sec.gov/Archives/edgar/data/1652044/000165204426000071/goog-20260630.htm | 無法核對 |  | 0
F#58 | Alphabet | googl | 2026-08 | post | jv_offbalance | 44 | USD B | Google 為 10 個資料中心專案（2.4 GW）提供租約擔保，最大曝險約 44（Fluidstack／礦商站點，Anthropic 使用） | [Interested-party] | Channel Insider 引 FT | https://www.channelinsider.com/infrastructure/news-google-anthropic-tpu-financing-network/ | 屬實 |  | 1
F#59 | Amazon | amzn | CY2024 | 2024 | ocf | 115.877 | USD B | 營運現金流 | [Verified] | Form 10-K FY2025（repo amazon/data/amazon_facts_20261008.json） | https://www.sec.gov/Archives/edgar/data/1018724/000101872426000004/amzn-20251231.htm | 未抽查 |  | 0
F#60 | Amazon | amzn | CY2024 | 2024 | capex_cash | 77.658 | USD B | 資本支出淨額（購置 82.999 − 出售與獎勵） | [Derived] | Form 10-K FY2025（repo amazon/data/amazon_facts_20261008.json） | https://www.sec.gov/Archives/edgar/data/1018724/000101872426000004/amzn-20251231.htm | 未抽查 |  | 0
F#61 | Amazon | amzn | CY2024 | 2024 | capex_incl_fl | 78.512 | USD B | 淨額＋融資租賃取得 PP&E 0.854（融資租賃本金償還 2.043） | [Derived] | Form 10-K FY2025（repo amazon/data/amazon_facts_20261008.json） | https://www.sec.gov/Archives/edgar/data/1018724/000101872426000004/amzn-20251231.htm | 未抽查 |  | 0
F#62 | Amazon | amzn | CY2024 | 2024 | fcf | 38.219 | USD B | OCF − 資本支出淨額（新聞稿 TTM FCF 一致） | [Derived] | Form 10-K FY2025（repo amazon/data/amazon_facts_20261008.json） | https://www.sec.gov/Archives/edgar/data/1018724/000101872426000004/amzn-20251231.htm | 未抽查 |  | 0
F#63 | Amazon | amzn | CY2024 | 2024 | buyback_div | 0 | USD B | 2023–2025 無買回、無股利 | [Verified] | Form 10-K FY2025（repo amazon/data/amazon_facts_20261008.json） | https://www.sec.gov/Archives/edgar/data/1018724/000101872426000004/amzn-20251231.htm | 未抽查 |  | 0
F#64 | Amazon | amzn | CY2025 | 2025 | ocf | 139.514 | USD B | 營運現金流 | [Verified] | Form 10-K FY2025（repo amazon/data/amazon_facts_20261008.json） | https://www.sec.gov/Archives/edgar/data/1018724/000101872426000004/amzn-20251231.htm | G§4 重算確認 |  | 1
F#65 | Amazon | amzn | CY2025 | 2025 | capex_cash | 128.32 | USD B | 資本支出淨額（購置 131.819 − 出售與獎勵） | [Derived] | Form 10-K FY2025（repo amazon/data/amazon_facts_20261008.json） | https://www.sec.gov/Archives/edgar/data/1018724/000101872426000004/amzn-20251231.htm | G§4 重算確認 |  | 1
F#66 | Amazon | amzn | CY2025 | 2025 | capex_incl_fl | 131.231 | USD B | 淨額＋融資租賃取得 PP&E 2.911（融資租賃本金償還 1.557） | [Derived] | Form 10-K FY2025（repo amazon/data/amazon_facts_20261008.json） | https://www.sec.gov/Archives/edgar/data/1018724/000101872426000004/amzn-20251231.htm | G§4 重算確認 |  | 1
F#67 | Amazon | amzn | CY2025 | 2025 | fcf | 11.194 | USD B | OCF − 資本支出淨額（新聞稿 TTM FCF 一致） | [Derived] | Form 10-K FY2025（repo amazon/data/amazon_facts_20261008.json） | https://www.sec.gov/Archives/edgar/data/1018724/000101872426000004/amzn-20251231.htm | G§4 重算確認 |  | 1
F#68 | Amazon | amzn | CY2025 | 2025 | buyback_div | 0 | USD B | 2023–2025 無買回、無股利 | [Verified] | Form 10-K FY2025（repo amazon/data/amazon_facts_20261008.json） | https://www.sec.gov/Archives/edgar/data/1018724/000101872426000004/amzn-20251231.htm | G§4 重算確認 |  | 1
F#69 | Amazon | amzn | 2026H1 | 2026 | ocf | 71.419 | USD B | Q1 26.032＋Q2 45.387 | [Interested-party] | 2026Q1–Q2 新聞稿（8-K 99.1；repo 同檔） | https://www.sec.gov/Archives/edgar/data/1018724/000101872426000024/amzn-20260630xex991.htm | 屬實 |  | 1
F#70 | Amazon | amzn | 2026H1 | 2026 | capex_cash | 96.31 | USD B | 資本支出淨額 Q1 43.234＋Q2 53.076 | [Derived] | 2026Q1–Q2 新聞稿（8-K 99.1；repo 同檔） | https://www.sec.gov/Archives/edgar/data/1018724/000101872426000024/amzn-20260630xex991.htm | 屬實 |  | 1
F#71 | Amazon | amzn | 2026H1 | 2026 | fin_lease_new | 2.128 | USD B | 融資租賃取得 PP&E Q1 1.565＋Q2 0.563 | [Interested-party] | 2026Q1–Q2 新聞稿（8-K 99.1；repo 同檔） | https://www.sec.gov/Archives/edgar/data/1018724/000101872426000024/amzn-20260630xex991.htm | 屬實 |  | 1
F#72 | Amazon | amzn | 2026H1 | 2026 | fcf | -24.891 | USD B | TTM 至 2026-06 為 −7.6，首次轉負 | [Derived] | 2026Q1–Q2 新聞稿（8-K 99.1；repo 同檔） | https://www.sec.gov/Archives/edgar/data/1018724/000101872426000024/amzn-20260630xex991.htm | 屬實 |  | 1
F#73 | Amazon | amzn | 2025-11 | 2025 | bond_issue | 15 | USD B | 2022 年以來首筆美元債 | [Interested-party] | Yahoo Finance（Reuters） | https://finance.yahoo.com/news/amazon-seeks-raise-12-billion-143134394.html | G§4 重算確認 |  | 1
F#74 | Amazon | amzn | 2026-03 | 2026 | bond_issue | 53.8 | USD B | USD 37＋EUR 14.5，19 檔；史上最大公司債 | [Interested-party] | IFR | https://www.ifre.com/bonds/2397565/amazon-makes-market-history-with-largest-corporate-bond-sale-ever | 屬實 |  | 1
F#75 | Amazon | amzn | 2026-07-08 | post | bond_issue | 25 | USD B | 8 檔、2029–2066；公司稱 2026 不再發債 | [Interested-party] | TNW（Bloomberg） | https://thenextweb.com/news/amazon-25-billion-bond-sale-ai | 屬實 |  | 1
F#76 | Amazon | amzn | 2026-06-30 | 2026 | net_debt_change | 64.159 | USD B | 票面借款 68.836（2025-12）→ 132.995（2026-06） | [Derived] | Amazon 10-K／10-Q | https://www.sec.gov/Archives/edgar/data/1018724/000101872426000026/amzn-20260630.htm | 未抽查 |  | 0
F#77 | Amazon | amzn | 2026-06-30 | 2026 | lease_not_commenced | 137.214 | USD B | 尚未起租租賃（承諾表；2025 年底 96.4） | [Interested-party] | Amazon 10-Q 2026Q2 | https://www.sec.gov/Archives/edgar/data/1018724/000101872426000026/amzn-20260630.htm | 屬實 |  | 1
F#78 | Amazon | amzn | 2026-06-30 | 2026 | op_lease | 96.32 | USD B | 營業租賃負債現值 | [Interested-party] | Amazon 10-Q 2026Q2 | https://www.sec.gov/Archives/edgar/data/1018724/000101872426000026/amzn-20260630.htm | 未抽查 |  | 0
F#79 | Amazon | amzn | CY2026 | guide | capex_cash | 220 | USD B | 約 220（原約 200，主因記憶體漲價）；Q3 財報 10-29 發布 | [Interested-party] | MarketBeat：Amazon Q2 Earnings Call Highlights（Jassy） | https://www.marketbeat.com/instant-alerts/amazoncom-q2-earnings-call-highlights-2026-07-30/ | 小誤（已更正） | G 段更正：出處改為 2026Q2 法說（MarketBeat 摘要），新聞稿無資本支出展望 | 1
F#80 | Amazon | amzn | 2026-07 | post | vendor_financing | 50 | USD B | 對 OpenAI 累計 50（Q1 15＋Q2 13.7＋期後 21.3）；OpenAI 承諾 AWS 38＋100 | [Interested-party] | Amazon 10-Q 2026Q2（repo rel.oai.invested） | https://www.sec.gov/Archives/edgar/data/1018724/000101872426000026/amzn-20260630.htm | 屬實 |  | 1
F#81 | Amazon | amzn | 2026-06-30 | 2026 | vendor_financing | 18 | USD B | 對 Anthropic 累計 18（可轉債 8＋G 5＋H 5）；剩餘額度 15 依算力交付里程碑；可轉債公允價值 97.9 | [Verified] | Amazon 10-Q 2026Q2（anthropic/data/anthropic_src.yaml SRC_ANT_317–326） | https://www.sec.gov/Archives/edgar/data/1018724/000101872426000026/amzn-20260630.htm | 屬實 |  | 1
F#82 | Meta | meta | CY2024 | 2024 | ocf | 91.328 | USD B | 營運現金流 | [Verified] | Meta Q4 2025 財報新聞稿（8-K 99.1） | https://www.sec.gov/Archives/edgar/data/1326801/000162828026003832/meta-12312025xexhibit991.htm | 未抽查 |  | 0
F#83 | Meta | meta | CY2024 | 2024 | capex_cash | 37.256 | USD B | PP&E 購置 | [Verified] | Meta Q4 2025 財報新聞稿（8-K 99.1） | https://www.sec.gov/Archives/edgar/data/1326801/000162828026003832/meta-12312025xexhibit991.htm | 未抽查 |  | 0
F#84 | Meta | meta | CY2024 | 2024 | capex_incl_fl | 39.225 | USD B | PP&E＋融資租賃本金 1.969（公司資本支出口徑） | [Derived] | Meta Q4 2025 財報新聞稿（8-K 99.1） | https://www.sec.gov/Archives/edgar/data/1326801/000162828026003832/meta-12312025xexhibit991.htm | 未抽查 |  | 0
F#85 | Meta | meta | CY2024 | 2024 | fcf | 52.103 | USD B | 公司 FCF 定義（扣融資租賃本金） | [Verified] | Meta Q4 2025 財報新聞稿（8-K 99.1） | https://www.sec.gov/Archives/edgar/data/1326801/000162828026003832/meta-12312025xexhibit991.htm | 未抽查 |  | 0
F#86 | Meta | meta | CY2024 | 2024 | buyback_div | 35.197 | USD B | 買回 30.125＋股利 5.072 | [Verified] | Meta Q4 2025 財報新聞稿（8-K 99.1） | https://www.sec.gov/Archives/edgar/data/1326801/000162828026003832/meta-12312025xexhibit991.htm | 未抽查 |  | 0
F#87 | Meta | meta | CY2025 | 2025 | ocf | 115.8 | USD B | 營運現金流 | [Verified] | Meta Q4 2025 財報新聞稿（8-K 99.1） | https://www.sec.gov/Archives/edgar/data/1326801/000162828026003832/meta-12312025xexhibit991.htm | 屬實 |  | 1
F#88 | Meta | meta | CY2025 | 2025 | capex_cash | 69.691 | USD B | PP&E 購置 | [Verified] | Meta Q4 2025 財報新聞稿（8-K 99.1） | https://www.sec.gov/Archives/edgar/data/1326801/000162828026003832/meta-12312025xexhibit991.htm | 未抽查 |  | 0
F#89 | Meta | meta | CY2025 | 2025 | capex_incl_fl | 72.215 | USD B | PP&E＋融資租賃本金 2.524（公司資本支出口徑） | [Derived] | Meta Q4 2025 財報新聞稿（8-K 99.1） | https://www.sec.gov/Archives/edgar/data/1326801/000162828026003832/meta-12312025xexhibit991.htm | 屬實 |  | 1
F#90 | Meta | meta | CY2025 | 2025 | fcf | 43.585 | USD B | 公司 FCF 定義（扣融資租賃本金） | [Verified] | Meta Q4 2025 財報新聞稿（8-K 99.1） | https://www.sec.gov/Archives/edgar/data/1326801/000162828026003832/meta-12312025xexhibit991.htm | 屬實 |  | 1
F#91 | Meta | meta | CY2025 | 2025 | buyback_div | 31.572 | USD B | 買回 26.248＋股利 5.324 | [Verified] | Meta Q4 2025 財報新聞稿（8-K 99.1） | https://www.sec.gov/Archives/edgar/data/1326801/000162828026003832/meta-12312025xexhibit991.htm | 屬實 |  | 1
F#92 | Meta | meta | 9M2026 | 2026 | ocf | 96.873 | USD B | 前三季 | [Verified] | Meta Form 10-Q 2026Q3 | https://www.sec.gov/Archives/edgar/data/0001326801/000162828026066773/meta-20260930.htm | 屬實 |  | 1
F#93 | Meta | meta | 9M2026 | 2026 | capex_cash | 83.055 | USD B | PP&E 購置 | [Verified] | Meta Form 10-Q 2026Q3 | https://www.sec.gov/Archives/edgar/data/0001326801/000162828026066773/meta-20260930.htm | 屬實 |  | 1
F#94 | Meta | meta | 9M2026 | 2026 | capex_incl_fl | 85.824 | USD B | ＋融資租賃本金 2.769 | [Derived] | Meta Form 10-Q 2026Q3 | https://www.sec.gov/Archives/edgar/data/0001326801/000162828026066773/meta-20260930.htm | 屬實 |  | 1
F#95 | Meta | meta | 9M2026 | 2026 | fcf | 11.049 | USD B | Q3 單季 −2.12（首次轉負） | [Derived] | Meta Form 10-Q 2026Q3 | https://www.sec.gov/Archives/edgar/data/0001326801/000162828026066773/meta-20260930.htm | 屬實 |  | 1
F#96 | Meta | meta | 9M2026 | 2026 | buyback_div | 4.06 | USD B | 買回 0（2025 同期 26.2）＋股利 4.06 | [Verified] | Meta Form 10-Q 2026Q3 | https://www.sec.gov/Archives/edgar/data/0001326801/000162828026066773/meta-20260930.htm | 屬實 |  | 1
F#97 | Meta | meta | CY2026 | guide | capex_incl_fl | 140 | USD B | 指引 135–145（含融資租賃本金；原 115–135 → 130–145 → 135–145） | [Interested-party] | Meta Q3 新聞稿／FWP | https://www.sec.gov/Archives/edgar/data/0001326801/000119312526431036/d116268dfwp.htm | 屬實 |  | 1
F#98 | Meta | meta | 2025-10-30 | 2025 | bond_issue | 30 | USD B | 6 檔：5y 4.20%、7y 4.60%、10y 4.875%、20y 5.50%、30y 5.625%、40y 5.75%；訂單約 125 | [Interested-party] | IFR | https://www.ifre.com/ifr-awards/2330993/us-bond-meta-platforms-us30bn-six-tranche-bond | G§4 重算確認 |  | 1
F#99 | Meta | meta | 2026-04-30 | 2026 | bond_issue | 25 | USD B | 6 檔固定利率；利差高於 2025-10；峰值訂單 96 | [Verified] | Meta 10-Q 2026Q3（另 Bloomberg） | https://www.sec.gov/Archives/edgar/data/0001326801/000162828026066773/meta-20260930.htm | 小誤（已更正） | G 段更正：定價 4/30、交割 2026-05（10-Q） | 1
F#100 | Meta | meta | 9M2026 | 2026 | net_debt_change | 22.178 | USD B | 長期借款 58.744 → 80.922；現金與有價證券約 82，淨現金約 0 | [Derived] | Meta Form 10-Q 2026Q3 | https://www.sec.gov/Archives/edgar/data/0001326801/000162828026066773/meta-20260930.htm | 屬實 |  | 1
F#101 | Meta | meta | 2025-10-16 | 2025 | jv_offbalance | 27.3 | USD B | Hyperion（Louisiana）Beignet 債 27.3（6.581%、2049、攤還、A+）；Blue Owl 80%／Meta 20%；股本約 2.5 | [Interested-party] | IFR | https://www.ifre.com/ifr-awards/2327933/financing-package-blue-owl-capitalbeignet-investors-us27.3bn-23.6-year-bond | 屬實 |  | 1
F#102 | Meta | meta | 2026-07 | 2026 | jv_offbalance | 14 | USD B | El Paso（Texas）總成本 14；BlackRock（GIP／HPS）80% 出資約 4.9、債 12.3–12.5（A+／AA-）；Meta 20%（土地與在建約 2.3，另收 1.0 分配） | [Interested-party] | W.Media | https://w.media/meta-hands-blackrock-majority-stake-in-1-gw-el-paso-data-center/ | 小誤（已更正） | G 段更正：債 12.5（非 12.3）；評等 A+／AA- 不在主來源 | 1
F#103 | Meta | meta | 2026-09-30 | 2026 | jv_exposure | 68.404 | USD B | 兩合資（未合併 VIE）最大損失曝險：權益 4.732＋租約 18.476＋未來出資 3.703＋殘值保證 41.493 | [Verified] | Meta Form 10-Q 2026Q3 | https://www.sec.gov/Archives/edgar/data/0001326801/000162828026066773/meta-20260930.htm | 屬實 |  | 1
F#104 | Meta | meta | 2026-09-30 | 2026 | lease_not_commenced | 355.73 | USD B | 尚未起租（營業＋融資）；2026–2036 起租、1–30 年；Texas 2028、Louisiana 2029 起租 | [Verified] | Meta Form 10-Q 2026Q3 | https://www.sec.gov/Archives/edgar/data/0001326801/000162828026066773/meta-20260930.htm | 屬實 |  | 1
F#105 | Meta | meta | 2026-09-30 | 2026 | commitments | 454.52 | USD B | 不可取消合約承諾（2026 剩餘 45.85、2027 121.41）；另或有雲端容量採購最多 14.72 | [Verified] | Meta Form 10-Q 2026Q3 | https://www.sec.gov/Archives/edgar/data/0001326801/000162828026066773/meta-20260930.htm | 屬實 |  | 1
F#106 | Meta | meta | 2026-10-26 | post | equity_round | 25 | USD B | Class A 普通股遠期出售 40M 股 @625（上調；全額 28.7），2027-11-19 前交割 | [Verified] | Meta FWP 定價條款 | https://www.sec.gov/Archives/edgar/data/0001326801/000119312526432549/d382225dfwp.htm | 屬實 |  | 1
F#107 | Meta | meta | 2026-10-26 | post | equity_round | 12.5 | USD B | 6.50% 強制轉換特別股（2029-08 轉換；全額 14.3）；另規劃 2027Q1 起最多 60 Class C ATM；NVIDIA／AMD／Broadcom 表達認購最多 5（非約束） | [Verified] | Meta FWP 定價條款 | https://www.sec.gov/Archives/edgar/data/0001326801/000119312526432549/d382225dfwp.htm | 屬實 |  | 1
F#108 | Oracle | orcl | FY2024 | 2024 | ocf | 18.673 | USD B | 營運現金流；財年 6/1–5/31 | [Verified] | Oracle 10-K FY2026（repo oracle/data/oracle_facts_20261007.json） | https://www.sec.gov/Archives/edgar/data/1341439/000119312526277521/orcl-20260531.htm | 未抽查 |  | 0
F#109 | Oracle | orcl | FY2024 | 2024 | capex_cash | 6.866 | USD B | 資本支出（現金） | [Verified] | Oracle 10-K FY2026（repo oracle/data/oracle_facts_20261007.json） | https://www.sec.gov/Archives/edgar/data/1341439/000119312526277521/orcl-20260531.htm | 未抽查 |  | 0
F#110 | Oracle | orcl | FY2024 | 2024 | fcf | 11.807 | USD B | OCF − 資本支出 | [Derived] | Oracle 10-K FY2026（repo oracle/data/oracle_facts_20261007.json） | https://www.sec.gov/Archives/edgar/data/1341439/000119312526277521/orcl-20260531.htm | 未抽查 |  | 0
F#111 | Oracle | orcl | FY2024 | 2024 | buyback_div | 5.593 | USD B | 股利 4.391＋買回 1.202 | [Verified] | Oracle 10-K FY2026（repo oracle/data/oracle_facts_20261007.json） | https://www.sec.gov/Archives/edgar/data/1341439/000119312526277521/orcl-20260531.htm | 未抽查 |  | 0
F#112 | Oracle | orcl | FY2025 | 2025 | ocf | 20.821 | USD B | 營運現金流；財年 6/1–5/31 | [Verified] | Oracle 10-K FY2026（repo oracle/data/oracle_facts_20261007.json） | https://www.sec.gov/Archives/edgar/data/1341439/000119312526277521/orcl-20260531.htm | 未抽查 |  | 0
F#113 | Oracle | orcl | FY2025 | 2025 | capex_cash | 21.215 | USD B | 資本支出（現金） | [Verified] | Oracle 10-K FY2026（repo oracle/data/oracle_facts_20261007.json） | https://www.sec.gov/Archives/edgar/data/1341439/000119312526277521/orcl-20260531.htm | 未抽查 |  | 0
F#114 | Oracle | orcl | FY2025 | 2025 | fcf | -0.394 | USD B | OCF − 資本支出 | [Derived] | Oracle 10-K FY2026（repo oracle/data/oracle_facts_20261007.json） | https://www.sec.gov/Archives/edgar/data/1341439/000119312526277521/orcl-20260531.htm | 未抽查 |  | 0
F#115 | Oracle | orcl | FY2025 | 2025 | buyback_div | 5.343 | USD B | 股利 4.743＋買回 0.6 | [Verified] | Oracle 10-K FY2026（repo oracle/data/oracle_facts_20261007.json） | https://www.sec.gov/Archives/edgar/data/1341439/000119312526277521/orcl-20260531.htm | 未抽查 |  | 0
F#116 | Oracle | orcl | FY2026 | 2026 | ocf | 31.977 | USD B | 營運現金流；財年 6/1–5/31；含客戶預付 4.592 | [Verified] | Oracle 10-K FY2026（repo oracle/data/oracle_facts_20261007.json） | https://www.sec.gov/Archives/edgar/data/1341439/000119312526277521/orcl-20260531.htm | 屬實 |  | 1
F#117 | Oracle | orcl | FY2026 | 2026 | capex_cash | 55.663 | USD B | 資本支出（現金） | [Verified] | Oracle 10-K FY2026（repo oracle/data/oracle_facts_20261007.json） | https://www.sec.gov/Archives/edgar/data/1341439/000119312526277521/orcl-20260531.htm | 屬實 |  | 1
F#118 | Oracle | orcl | FY2026 | 2026 | fcf | -23.686 | USD B | OCF − 資本支出 | [Derived] | Oracle 10-K FY2026（repo oracle/data/oracle_facts_20261007.json） | https://www.sec.gov/Archives/edgar/data/1341439/000119312526277521/orcl-20260531.htm | 屬實 |  | 1
F#119 | Oracle | orcl | FY2026 | 2026 | buyback_div | 5.882 | USD B | 股利 5.787＋買回 0.095 | [Verified] | Oracle 10-K FY2026（repo oracle/data/oracle_facts_20261007.json） | https://www.sec.gov/Archives/edgar/data/1341439/000119312526277521/orcl-20260531.htm | 未抽查 |  | 0
F#120 | Oracle | orcl | FY27Q1 | post | ocf | 23.103 | USD B | 含客戶預付（重大財務組成）11.363 | [Interested-party] | Oracle Q1 FY27 新聞稿 | https://www.sec.gov/Archives/edgar/data/1341439/000119312526387905/orcl-ex99_1.htm | 屬實 |  | 1
F#121 | Oracle | orcl | FY27Q1 | post | capex_cash | 28.499 | USD B | 淨現金資本支出 17.966（公司定義，扣預付與短期融資） | [Interested-party] | Oracle Q1 FY27 新聞稿 | https://www.sec.gov/Archives/edgar/data/1341439/000119312526387905/orcl-ex99_1.htm | 屬實 |  | 1
F#122 | Oracle | orcl | FY27Q1 | post | fcf | -5.396 | USD B | 新聞稿列 −5.396；LTM −28.7 | [Derived] | Oracle Q1 FY27 新聞稿 | https://www.sec.gov/Archives/edgar/data/1341439/000119312526387905/orcl-ex99_1.htm | 屬實 |  | 1
F#123 | Oracle | orcl | FY2027 | guide | capex_cash | 92.5 | USD B | 指引 90–95；淨現金資本支出 ≤70；曆年 2026 指引不存在 | [Interested-party] | Oracle Q1 FY27 法說（CFO） | https://www.fool.com/earnings/call-transcripts/2026/09/11/oracle-orcl-q1-2027-earnings-call-transcript/ | 小誤（已更正） | G 段更正：出處改為 FY27Q1 法說（2026-09-10；MarketBeat「not exceeding $70 billion」），非新聞稿；引述非原文 | 1
F#124 | Oracle | orcl | FY2026 | 2026 | bond_issue | 43 | USD B | 2025-09 18.0（6 檔）＋2026-02-04 25.0（8 檔；訂單 >125） | [Verified] | Oracle 10-K FY2026（repo oracle/data/oracle_facts_20261007.json） | https://www.sec.gov/Archives/edgar/data/1341439/000119312526277521/orcl-20260531.htm | 屬實 |  | 1
F#125 | Oracle | orcl | 2026-05-31 | 2026 | term_loan | 5.137 | USD B | 定期貸款 SOFR+1.125–1.625%；另商業本票 1.468；循環 10（未動用） | [Verified] | Oracle 10-K FY2026（repo oracle/data/oracle_facts_20261007.json） | https://www.sec.gov/Archives/edgar/data/1341439/000119312526277521/orcl-20260531.htm | 未抽查 |  | 0
F#126 | Oracle | orcl | 2026-02 | 2026 | equity_round | 5 | USD B | 強制轉換特別股 5.0（年股利 6.5%） | [Interested-party] | Oracle 新聞稿／IFR | https://www.ifre.com/bonds/2381048/us50bn-funding-blitz-shows-oracles-market-access-and-its-vulnerability | 屬實 |  | 1
F#127 | Oracle | orcl | FY27Q1 | post | equity_round | 20 | USD B | ATM 20 已完成；FY27 外部融資計畫約 40（債＋股），稱曆年 2026 不再發新債 | [Interested-party] | Oracle Q4 FY26 新聞稿 | https://www.sec.gov/Archives/edgar/data/1341439/000119312526265848/orcl-ex99_1.htm | 屬實 |  | 1
F#128 | Oracle | orcl | 2026-08-31 | post | net_debt_level | 88.26 | USD B | 淨負債水位（總借款 125.3 − 現金與有價證券）；借款公允價值 105.7（平均價約 84.6） | [Derived] | Oracle 10-Q FY27Q1 | https://www.sec.gov/Archives/edgar/data/1341439/000119312526389274/orcl-20260831.htm | 屬實 |  | 1
F#129 | Oracle | orcl | 2026-08-31 | post | lease_not_commenced | 288 | USD B | 幾乎全為資料中心；FY27Q2–FY2029 起租、15–19 年；FY26 末 260 | [Interested-party] | Oracle 10-Q FY27Q1 | https://www.sec.gov/Archives/edgar/data/1341439/000119312526389274/orcl-20260831.htm | 屬實 |  | 1
F#130 | Oracle | orcl | 2026-08-31 | post | op_lease | 34.621 | USD B | 營業租賃負債（FY26 末 30.19）；融資租賃負債 9.185 | [Interested-party] | Oracle 10-Q FY27Q1 | https://www.sec.gov/Archives/edgar/data/1341439/000119312526389274/orcl-20260831.htm | 屬實 |  | 1
F#131 | Oracle | orcl | FY27Q1 | post | vendor_financing | 11.363 | USD B | 客戶預付（重大財務組成）覆蓋資本支出 39.9%；累計 15.955 | [Derived] | Oracle 10-Q FY27Q1 | https://www.sec.gov/Archives/edgar/data/1341439/000119312526389274/orcl-20260831.htm | 屬實 |  | 1
F#132 | Oracle | orcl | 2025-09 | 2026 | jv_offbalance | 38 | USD B | Vantage 開發商債（德州 Frontier／Shackelford 23＋Wisconsin Port Washington）；JPM／MUFG；約 SOFR+250bp；承租 Oracle、最終用戶 OpenAI | [Interested-party] | DCD 引 Bloomberg 知情人士 | https://datacenterdynamics.com/en/news/jpmorgan-chase-and-mitsubishi-ufj-lead-38bn-debt-package-for-oracle-linked-data-centers-report/ | 屬實 |  | 1
F#133 | Oracle | orcl | 2025-Q4 | 2026 | jv_offbalance | 18 | USD B | Project Jupiter（New Mexico）銀團貸款約 18；2026-09 報價 89–91；Oracle 2026-09-24 發不可抗力通知 | [Interested-party]（記者報導） | The Star 轉 Reuters 引 FT | https://www.thestar.com.my/tech/tech-news/2026/09/19/oracle039s-18-billion-data-center-debt-under-pressure-ft-reports | 小誤（已更正） | G 段更正（承重）：不可抗力為 Bloomberg 報導（Oracle 致 Blue Owl），通知日期不明；Oracle 稱 Jupiter「remains on schedule」 | 1
F#134 | Oracle | orcl | 2025-05 | 2025 | jv_offbalance | 15 | USD B | Abilene（Crusoe／Blue Owl／Primary Digital）債＋股約 15；JPM 兩筆貸款合計約 9.6（含 7.1）；Oracle 15 年租約 | [Interested-party] | Spyglass 引 FT／The Information | https://spyglass.org/the-stargate-data-center-layer-cake/ | 屬實 |  | 1
F#135 | Oracle | orcl | 2025-12 | 2026 | jv_offbalance | 10 | USD B | Michigan（Saline）約 10 專案：Blue Owl 退出出資（Oracle 稱另覓夥伴） | [Interested-party] | Capital Brief（僅標題） | https://www.capitalbrief.com/briefing/oracle-says-blue-owl-will-not-fund-its-usd10bn-michigan-data-centre-c1a39b26-076a-48b5-b704-51997664ac54/ | 未抽查 |  | 0
F#136 | Oracle | orcl | FY2027 | guide | fcf | -42 | USD B | S&P 預估 FY27 自由營運現金流 −42（原 −24）；2026-07-09 降評至 BBB-；槓桿約 4.5x | [Interested-party] | PPC Land（S&P 報告轉述） | https://ppc.land/s-p-cuts-oracle-to-bbb-as-ai-buildout-widens-cash-deficit-to-42bn/ | 屬實 |  | 1
F#137 | CoreWeave | crwv | CY2024 | 2024 | ocf | 2.749 | USD B | 營運現金流（含客戶預付） | [Verified] | CoreWeave Q4／FY2025 財報新聞稿 | https://www.businesswire.com/news/home/20260226281661/en/CoreWeave-Reports-Strong-Fourth-Quarter-and-Fiscal-Year-2025-Results | 屬實 |  | 1
F#138 | CoreWeave | crwv | CY2024 | 2024 | capex_cash | 8.702 | USD B | PP&E 購置（現金）；2025 應計口徑約 14.9 | [Verified] | CoreWeave Q4／FY2025 財報新聞稿 | https://www.businesswire.com/news/home/20260226281661/en/CoreWeave-Reports-Strong-Fourth-Quarter-and-Fiscal-Year-2025-Results | 屬實 |  | 1
F#139 | CoreWeave | crwv | CY2024 | 2024 | fcf | -5.953 | USD B | OCF − 現金資本支出 | [Derived] | CoreWeave Q4／FY2025 財報新聞稿 | https://www.businesswire.com/news/home/20260226281661/en/CoreWeave-Reports-Strong-Fourth-Quarter-and-Fiscal-Year-2025-Results | 未抽查 |  | 0
F#140 | CoreWeave | crwv | CY2024 | 2024 | gpu_debt | 7.018 | USD B | 發債淨收入（多為 DDTL GPU 擔保）；還款 0.589 | [Verified] | CoreWeave Q4／FY2025 財報新聞稿 | https://www.businesswire.com/news/home/20260226281661/en/CoreWeave-Reports-Strong-Fourth-Quarter-and-Fiscal-Year-2025-Results | 屬實 |  | 1
F#141 | CoreWeave | crwv | CY2025 | 2025 | ocf | 3.058 | USD B | 營運現金流（含客戶預付） | [Verified] | CoreWeave Q4／FY2025 財報新聞稿 | https://www.businesswire.com/news/home/20260226281661/en/CoreWeave-Reports-Strong-Fourth-Quarter-and-Fiscal-Year-2025-Results | 屬實 |  | 1
F#142 | CoreWeave | crwv | CY2025 | 2025 | capex_cash | 10.309 | USD B | PP&E 購置（現金）；2025 應計口徑約 14.9 | [Verified] | CoreWeave Q4／FY2025 財報新聞稿 | https://www.businesswire.com/news/home/20260226281661/en/CoreWeave-Reports-Strong-Fourth-Quarter-and-Fiscal-Year-2025-Results | 屬實 |  | 1
F#143 | CoreWeave | crwv | CY2025 | 2025 | fcf | -7.251 | USD B | OCF − 現金資本支出 | [Derived] | CoreWeave Q4／FY2025 財報新聞稿 | https://www.businesswire.com/news/home/20260226281661/en/CoreWeave-Reports-Strong-Fourth-Quarter-and-Fiscal-Year-2025-Results | 未抽查 |  | 0
F#144 | CoreWeave | crwv | CY2025 | 2025 | gpu_debt | 11.829 | USD B | 發債淨收入（多為 DDTL GPU 擔保）；還款 3.399 | [Verified] | CoreWeave Q4／FY2025 財報新聞稿 | https://www.businesswire.com/news/home/20260226281661/en/CoreWeave-Reports-Strong-Fourth-Quarter-and-Fiscal-Year-2025-Results | 屬實 |  | 1
F#145 | CoreWeave | crwv | CY2025 | 2025 | equity_round | 1.491 | USD B | IPO 淨額（2025-03） | [Verified] | CoreWeave Q4／FY2025 財報新聞稿 | https://www.businesswire.com/news/home/20260226281661/en/CoreWeave-Reports-Strong-Fourth-Quarter-and-Fiscal-Year-2025-Results | 屬實 |  | 1
F#146 | CoreWeave | crwv | 2025-12-31 | 2025 | net_debt_change | 13.447 | USD B | 總借款 7.926 → 21.373（流動＋非流動） | [Derived] | CoreWeave Q4／FY2025 財報新聞稿 | https://www.businesswire.com/news/home/20260226281661/en/CoreWeave-Reports-Strong-Fourth-Quarter-and-Fiscal-Year-2025-Results | 屬實 |  | 1
F#147 | CoreWeave | crwv | 2026H1 | 2026 | ocf | 3.663 | USD B | 含利息付現 0.806、預付 1.365 | [Verified] | coreweave/company.json ytdActual（10-Q 2026Q2） | https://www.sec.gov/Archives/edgar/data/0001769628/000176962826000366/crwv-20260630.htm | 屬實 |  | 1
F#148 | CoreWeave | crwv | 2026H1 | 2026 | capex_cash | 14.117 | USD B | 應計口徑 16.139 | [Verified] | coreweave/company.json ytdActual（10-Q 2026Q2） | https://www.sec.gov/Archives/edgar/data/0001769628/000176962826000366/crwv-20260630.htm | 屬實 |  | 1
F#149 | CoreWeave | crwv | 2026H1 | 2026 | fcf | -10.454 | USD B | OCF − 現金資本支出 | [Derived] | coreweave/company.json ytdActual（10-Q 2026Q2） | https://www.sec.gov/Archives/edgar/data/0001769628/000176962826000366/crwv-20260630.htm | 未抽查 |  | 0
F#150 | CoreWeave | crwv | 2026H1 | 2026 | gpu_debt | 16.747 | USD B | 籌資流入（DDTL 4.0／5.0、優先票據、可轉債）；還款 5.219 | [Verified] | coreweave/company.json ytdActual（10-Q 2026Q2） | https://www.sec.gov/Archives/edgar/data/0001769628/000176962826000366/crwv-20260630.htm | 屬實 |  | 1
F#151 | CoreWeave | crwv | 2026-03 | 2026 | gpu_debt | 8.5 | USD B | DDTL 4.0 非追索 SOFR+2.25%，2032-03，可動用至 2027-06（已動用 2.837） | [Verified] | coreweave/company.json ytdActual（10-Q 2026Q2） | https://www.sec.gov/Archives/edgar/data/0001769628/000176962826000366/crwv-20260630.htm | 無法核對 |  | 0
F#152 | CoreWeave | crwv | 2026 | post | bond_issue | 6.279 | USD B | 2031 9.75% 2.75（2026-04）＋2032 9.625% 1.25（2026-06）＋EUR 2.0bn 8.50%（2.279） | [Verified] | coreweave/company.json ytdActual（10-Q 2026Q2） | https://www.sec.gov/Archives/edgar/data/0001769628/000176962826000366/crwv-20260630.htm | 無法核對 |  | 0
F#153 | CoreWeave | crwv | 2026 | post | bond_issue | 4 | USD B | 2032 可轉債 1.75% | [Verified] | coreweave/company.json ytdActual（10-Q 2026Q2） | https://www.sec.gov/Archives/edgar/data/0001769628/000176962826000366/crwv-20260630.htm | 未抽查 |  | 0
F#154 | CoreWeave | crwv | 2026H1 | 2026 | equity_round | 2.982 | USD B | NVIDIA 2.0 @87.20（2026-01）＋4 月 1.0 @109 | [Verified] | coreweave/company.json ytdActual（10-Q 2026Q2） | https://www.sec.gov/Archives/edgar/data/0001769628/000176962826000366/crwv-20260630.htm | 屬實 |  | 1
F#155 | CoreWeave | crwv | CY2026 | guide | capex_incl_fl | 37 | USD B | 指引 35–39（Q3 11.5–13.5） | [Interested-party] | CoreWeave Q2 法說（MarketBeat） | https://www.marketbeat.com/instant-alerts/coreweave-q2-earnings-call-highlights-2026-08-11/ | 屬實 |  | 1
F#156 | CoreWeave | crwv | 2026-06-30 | 2026 | lease_not_commenced | 35.5 | USD B | 尚未起租租賃；在帳租約付款 29.37 | [Verified] | coreweave/company.json ytdActual（10-Q 2026Q2） | https://www.sec.gov/Archives/edgar/data/0001769628/000176962826000366/crwv-20260630.htm | 未抽查 |  | 0
F#157 | CoreWeave | crwv | 2026-06-30 | 2026 | net_debt_level | 30 | USD B | 淨負債水位（模型 valuation.netDebt） | [Derived] | coreweave/company.json ytdActual（10-Q 2026Q2） | https://www.sec.gov/Archives/edgar/data/0001769628/000176962826000366/crwv-20260630.htm | 未抽查 |  | 0
F#158 | CoreWeave | crwv | 2023–2032 | post | vendor_financing | 6.3 | USD B | NVIDIA 對未售出容量的買回保證最多 6.3，至 2032（2023 簽、2025-10 揭露） | [Interested-party] | Motley Fool（SEC 文件轉述） | https://www.fool.com/investing/2025/10/05/coreweave-nvidia-6-3-billion-backstop-explained/ | 屬實 |  | 1
F#159 | Nebius | nbis | CY2025 | 2025 | capex_cash | 4.1 | USD B | 2025 資本支出約 4.1 | [Interested-party] | AOL（Zacks） | https://www.aol.com/finance/nebius-group-mushrooming-capex-overshadows-184542714.html | 屬實 |  | 1
F#160 | Nebius | nbis | CY2025 | 2025 | bond_issue | 4.163 | USD B | 可轉債 2025-06 1.0（2029 2%、2031 3%）＋2025-09 3.163（2030 1%、2032 2.75%） | [Verified] | Nebius 20-F（repo debt.convertibles） | https://www.sec.gov/Archives/edgar/data/0001513845/000110465926052948/nbis-20251231x20f.htm | 未抽查 |  | 0
F#161 | Nebius | nbis | 2026H1 | 2026 | ocf | 4.504 | USD B | 含客戶預付（遞延營收增加 4.395） | [Interested-party] | nebius/company.json ytdActual（Q2 2026 6-K） | https://www.sec.gov/Archives/edgar/data/0001513845/000110465926052948/nbis-20251231x20f.htm | 未抽查 |  | 0
F#162 | Nebius | nbis | 2026H1 | 2026 | capex_cash | 8.13 | USD B | Q1 2.473＋Q2 5.657 | [Interested-party] | Nebius 6-K 2026-08-12 附件 99.1／99.2（Q2 2026 財報新聞稿、未經查核簡明合併財報） | https://www.sec.gov/Archives/edgar/data/1513845/000110465926094568/tm2622968d1_ex99-1.htm | 已更正（改引 6-K） | G 段更正：原 url 指向 2025 年度 20-F（不含 H1）；改引 6-K 2026-08-12（nebius/data/nebius_facts_20261007.json *.q2_26） | 1
F#163 | Nebius | nbis | 2026H1 | 2026 | fcf | -3.626 | USD B | OCF − 資本支出 | [Derived] | Nebius 6-K 2026-08-12 附件 99.1／99.2（Q2 2026 財報新聞稿、未經查核簡明合併財報） | https://www.sec.gov/Archives/edgar/data/1513845/000110465926094568/tm2622968d1_ex99-1.htm | 已更正（改引 6-K） | G 段更正：原 url 指向 2025 年度 20-F（不含 H1）；改引 6-K 2026-08-12（nebius/data/nebius_facts_20261007.json *.q2_26） | 1
F#164 | Nebius | nbis | 2026-03 | 2026 | bond_issue | 4.338 | USD B | 可轉債 1.25% 2031＋2.625% 2033 | [Interested-party] | Nebius 6-K 2026-08-12 附件 99.1／99.2（Q2 2026 財報新聞稿、未經查核簡明合併財報） | https://www.sec.gov/Archives/edgar/data/1513845/000110465926094568/tm2622968d1_ex99-1.htm | G§4 重算確認 | G 段更正：原 url 指向 2025 年度 20-F（不含 H1）；改引 6-K 2026-08-12（nebius/data/nebius_facts_20261007.json *.q2_26） | 1
F#165 | Nebius | nbis | 2026-08 | post | bond_issue | 5.75 | USD B | 可轉債 0.50% 2030 3.45＋4.50% 2034 2.30；另以股換舊債 0.8 | [Interested-party] | Nebius 6-K 2026-08-12 附件 99.1／99.2（Q2 2026 財報新聞稿、未經查核簡明合併財報） | https://www.sec.gov/Archives/edgar/data/1513845/000110465926094568/tm2622968d1_ex99-1.htm | G§4 重算確認 | G 段更正：原 url 指向 2025 年度 20-F（不含 H1）；改引 6-K 2026-08-12（nebius/data/nebius_facts_20261007.json *.q2_26） | 1
F#166 | Nebius | nbis | 2026-07-10 | post | gpu_debt | 0.775 | USD B | 資產擔保定期貸款 SOFR+2.50%，2030-10 | [Interested-party] | Nebius 6-K 2026-08-12 附件 99.1／99.2（Q2 2026 財報新聞稿、未經查核簡明合併財報） | https://www.sec.gov/Archives/edgar/data/1513845/000110465926094568/tm2622968d1_ex99-1.htm | 已更正（改引 6-K） | G 段更正：原 url 指向 2025 年度 20-F（不含 H1）；改引 6-K 2026-08-12（nebius/data/nebius_facts_20261007.json *.q2_26） | 1
F#167 | Nebius | nbis | 2026H1 | 2026 | equity_round | 4.811 | USD B | ATM 淨額 2.811＋NVIDIA 預付認股權證 2.0 | [Interested-party] | Nebius 6-K 2026-08-12 附件 99.1／99.2（Q2 2026 財報新聞稿、未經查核簡明合併財報） | https://www.sec.gov/Archives/edgar/data/1513845/000110465926094568/tm2622968d1_ex99-1.htm | 已更正（改引 6-K） | G 段更正：原 url 指向 2025 年度 20-F（不含 H1）；改引 6-K 2026-08-12（nebius/data/nebius_facts_20261007.json *.q2_26） | 1
F#168 | Nebius | nbis | 2026-06-30 | 2026 | lease_not_commenced | 12.054 | USD B | 尚未起租租賃 | [Interested-party] | Nebius 6-K 2026-08-12 附件 99.1／99.2（Q2 2026 財報新聞稿、未經查核簡明合併財報） | https://www.sec.gov/Archives/edgar/data/1513845/000110465926094568/tm2622968d1_ex99-1.htm | G§4 重算確認 | G 段更正：原 url 指向 2025 年度 20-F（不含 H1）；改引 6-K 2026-08-12（nebius/data/nebius_facts_20261007.json *.q2_26） | 1
F#169 | Nebius | nbis | 2026-06-30 | 2026 | net_debt_level | -13.675 | USD B | 淨現金水位（模型 valuation.netDebt，負＝淨現金） | [Derived] | Nebius 6-K 2026-08-12 附件 99.1／99.2（Q2 2026 財報新聞稿、未經查核簡明合併財報） | https://www.sec.gov/Archives/edgar/data/1513845/000110465926094568/tm2622968d1_ex99-1.htm | 已更正（改引 6-K） | G 段更正：原 url 指向 2025 年度 20-F（不含 H1）；改引 6-K 2026-08-12（nebius/data/nebius_facts_20261007.json *.q2_26） | 1
F#170 | Nebius | nbis | CY2026 | guide | capex_cash | 22.5 | USD B | 指引 20–25（原 16–20；2026-02 稱約 60% 內部來源：現金、OCF、預付） | [Interested-party] | Chartmill／AOL | https://www.aol.com/finance/nebius-group-mushrooming-capex-overshadows-184542714.html | 小誤（已更正） | G 段更正：20–25 依 Zacks 2026-09-11；『約 60% 內部』是 2026-02 針對 16–20 的說法，套到 20–25 須註明 | 1
F#171 | OpenAI | oai | 2025-03-31 | 2025 | equity_round | 40 | USD B | SoftBank 領投，投後 300；分期到位 | [Interested-party] | Bloomberg | https://www.bloomberg.com/news/articles/2025-03-31/openai-finalizes-40-billion-funding-at-300-billion-valuation | 未抽查 |  | 0
F#172 | OpenAI | oai | 2025-10 | 2025 | equity_round | 6.6 | USD B | 員工次級出售（非新股），估值 500；Thrive、SoftBank、T. Rowe 等 | [Interested-party] | Dealroom／TechLeap | https://finder.techleap.nl/news/feed/openai-raises-6-6b-at-500b-valuation | 未抽查 |  | 0
F#173 | OpenAI | oai | 2026-03-31 | 2026 | equity_round | 122 | USD B | 投後 852；Amazon 50（15 即時＋35 條件）、NVIDIA 30、SoftBank 30、其他約 12＋散戶 3；repo 無條件部分 87 | [Interested-party] | Yahoo Finance／Bloomberg | https://finance.yahoo.com/markets/stocks/articles/openai-closes-122bn-funding-round-093126735.html | 屬實 |  | 1
F#174 | OpenAI | oai | 2026-09-29 | 2026 | equity_round | 30 | USD B | 洽談至少 30、估值約 1.4 兆（Bloomberg）；WSJ 稱 >1.2 兆；IPO 延至 2027 | [Interested-party] | Pulse 2.0 引 Bloomberg | https://pulse2.com/openai-reportedly-targets-at-least-30-billion-funding-at-1-4-trillion-valuation/ | 未抽查 |  | 0
F#175 | OpenAI | oai | 2024-10 | post | private_credit | 4 | USD B | 循環信用額度 4.0（流動性逾 10） | [Interested-party] | TipRanks／The Fly | https://www.tipranks.com/news/the-fly/openai-announces-4b-credit-facility-allowing-access-to-over-10b-in-liquidity | 未抽查 |  | 0
F#176 | OpenAI | oai | 2026-07-08 | 2026 | private_credit | 0.52 | USD B | BofA 首筆信用額度 0.52（IPO 前） | [Interested-party] | The Star 轉 Reuters | https://www.thestar.com.my/tech/tech-news/2026/07/09/bofa-extends-first-520-million-loan-to-openai-ahead-of-ipo-source-says | 未抽查 |  | 0
F#177 | OpenAI | oai | CY2025 | 2025 | fcf | -8 | USD B | 內部文件：2024 −2、2025 −8、2026 −25、2027 −57、2028 −85、2029 −51、2030 +39 | [Interested-party] | The Decoder 引 The Information | https://the-decoder.com/openai-adds-111-billion-to-its-cash-burn-forecast-as-ai-costs-spiral-beyond-projections/ | 屬實 |  | 1
F#178 | OpenAI | oai | CY2026 | guide | fcf | -25 | USD B | 同上預測；Q1 2026 實際燒錢約 3.7（營收 5.7） | [Interested-party] | The Decoder 引 The Information | https://the-decoder.com/openai-adds-111-billion-to-its-cash-burn-forecast-as-ai-costs-spiral-beyond-projections/ | 屬實 |  | 1
F#179 | OpenAI | oai | 2025-01 | 2025 | jv_offbalance | 45 | USD B | Stargate 股本：OpenAI 19、SoftBank 19、Oracle＋MGX 約 7；OpenAI 持 40%；其餘多以債務 | [Interested-party] | DCD 引 The Information | https://datacenterdynamics.com/en/news/openai-and-softbank-to-both-invest-19bn-in-stargate-report | 未抽查 | H 段更正（10-28）：value：19+19+約 7＝45（SA 引 The Information 'roughly $45B'）；55 為首期 100 尚缺額；持股 40% 兩來源說法不一 | 0
F#180 | OpenAI | oai | 2026-08 | 2026 | jv_offbalance | 105 | USD B | Ohio 10 GW（SB Energy，20 年租約）：NVIDIA 擔保首期 5 GW 完工價值最多 105（原議 250）；NVIDIA 另投 SB Energy 1.5 | [Interested-party] | Free Press Journal 引 WSJ | https://www.freepressjournal.in/tech/openai-signs-20-year-10-gigawatt-ohio-data-center-lease-backed-by-nvidia-all-details | 小誤（已更正） | G 段更正：『a portion of the value』（非完工價值）；記者轉述、尚未簽約 | 1
F#181 | OpenAI | oai | 2026-02 | 2026 | vendor_financing | 30 | USD B | NVIDIA 30 股權取代 2025-09 最多 100 意向書（FT）；CNBC 稱兩者分開 | [Interested-party] | DCD 引 FT／CNBC | https://www.datacenterdynamics.com/en/news/nvidia-plans-30bn-investment-in-upcoming-openai-funding-round/ | 未抽查 |  | 0
F#182 | OpenAI | oai | 2025-10-06 | 2025 | vendor_financing |  | USD B | AMD 發給 OpenAI 最多 1.6 億股認股權證，首批隨 1 GW MI450（2026H2）歸屬；金額隨股價 | [Interested-party] | AMD 新聞稿 | https://newsroom.amd.com/news/amd-and-openai-announce-strategic-partnership-to-d/ | 未抽查 | H 段更正（10-28）：value：原文無美元金額；tag：AMD 自家新聞稿；歸屬另綁股價與里程碑 | 0
F#183 | OpenAI | oai | 2026-03-27 | 2026 | vendor_financing | 40 | USD B | SoftBank 無擔保過橋貸款 40（2027-03 到期），用於追加 30 投資 OpenAI；SoftBank 累計約 64.6、持股約 13% | [Interested-party] | TNW | https://thenextweb.com/news/softbank-40-billion-bridge-loan-openai | 屬實 |  | 1
F#184 | Anthropic | ant | 2025-03-03 | 2025 | equity_round | 3.5 | USD B | Series E 投後 61.5；Lightspeed 領投（SRC_ANT_314） | [Interested-party] | Anthropic 新聞稿 | https://www.anthropic.com/news/anthropic-raises-series-e-at-usd61-5b-post-money-valuation | 未抽查 |  | 0
F#185 | Anthropic | ant | 2025-09-02 | 2025 | equity_round | 13 | USD B | Series F 投後 183；ICONIQ 領投（SRC_ANT_312） | [Interested-party] | Anthropic 新聞稿 | https://www.anthropic.com/news/anthropic-raises-series-f-at-usd183b-post-money-valuation | 未抽查 |  | 0
F#186 | Anthropic | ant | 2026-02-12 | 2026 | equity_round | 30 | USD B | Series G 投後 380；GIC、Coatue 領投；含 Microsoft／NVIDIA 先前承諾一部分（SRC_ANT_302、316） | [Interested-party] | Anthropic 新聞稿 | https://www.anthropic.com/news/anthropic-raises-30-billion-series-g-funding-380-billion-post-money-valuation | G§4 重算確認 |  | 1
F#187 | Anthropic | ant | 2026-05-28 | 2026 | equity_round | 65 | USD B | Series H 投後 965；含 15 雲端業者先前承諾（Amazon 5）→ 新現金約 50；Micron、Samsung、SK hynix 參與（SRC_ANT_298–301） | [Interested-party] | Anthropic 新聞稿 | https://www.anthropic.com/news/series-h | 屬實 |  | 1
F#188 | Anthropic | ant | 2025-11-18 | 2025 | vendor_financing | 15 | USD B | NVIDIA 最多 10＋Microsoft 最多 5；Anthropic 承諾 Azure 30（SRC_ANT_330） | [Interested-party] | Anthropic 新聞稿 | https://www.anthropic.com/news/microsoft-nvidia-anthropic-announce-strategic-partnerships | 未抽查 |  | 0
F#189 | Anthropic | ant | 2026-09 | 2026 | private_credit | 15 | USD B | 循環信用額度 15（Morgan Stanley 主導）（SRC_ANT_306、344） | [Interested-party] | Quartz／ZeroHedge | https://qz.com/anthropic-15-billion-credit-facility-ipo-090426 | 未抽查 |  | 0
F#190 | Anthropic | ant | 2026-06 | 2026 | gpu_debt | 35 | USD B | Compute SPV 以 35 購約 100 萬顆 TPU 租給 Anthropic；Apollo、Blackstone 出債；Broadcom 對優先層提供殘值支持；B 層 4.5 約 8.5% | [Interested-party] | Forkast／Channel Insider 引 FT | https://forkast.news/anthropic-spvs-stack-71-billion-in-chip-lease-debt-in-60-days/ | 屬實 |  | 1
F#191 | Anthropic | ant | 2026-08 | 2026 | gpu_debt_talks | 36 | USD B | 第二檔 SPV 初步 36（Blackstone 洽談），結構同上；招股書稱 SPV 累計 >71（SRC_ANT_307） | [Interested-party] | Forkast 引 Bloomberg | https://forkast.news/anthropic-spvs-stack-71-billion-in-chip-lease-debt-in-60-days/ | 小誤（已更正） | G 段更正（承重）：36 為初步洽談（Bloomberg 2026-08-04），未完成；『累計 >71』為 ZeroHedge 轉述招股書草稿、未證實。已完成只有 35（F190） | 1
F#192 | Anthropic | ant | 2026-10-01 | 2026 | vendor_financing | 42 | USD B | Broadcom 最多 42 租賃融資（可轉股，IPO 後）（SRC_ANT_251） | [Interested-party] | The Star 引 Reuters（申報文件） | https://www.thestar.com.my/tech/tech-news/2026/10/01/exclusive-broadcom-to-lend-anthropic-up-to-42-billion-to-lease-its-chips-filing-says | 屬實 |  | 1
F#193 | Anthropic | ant | 2026-08-03 | 2026 | jv_offbalance | 15 | USD B | Nexus Hubbard 園區融資約 15（14 過橋），Google 擔保租金與電費、取約 20% 股權（SRC_ANT_239） | [Interested-party] | Global Data Center Hub | https://www.globaldatacenterhub.com/p/morgan-stanley-leads-15-billion-financing | 未抽查 |  | 0
F#194 | Anthropic | ant | 2025-11-12 | 2025 | capex_commitment | 50 | USD B | 與 Fluidstack 自建美國基礎設施 50（德州、紐約）（SRC_ANT_212） | [Interested-party] | Anthropic 新聞稿 | https://www.anthropic.com/news/anthropic-invests-50-billion-in-american-ai-infrastructure | 未抽查 | H 段更正（10-28）：item：原文無 JV／表外 | 0
F#195 | Anthropic | ant | CY2024 | post | fcf | -5.6 | USD B | 2024 燒錢 5.6（SRC_ANT_290） | [Interested-party] | Yahoo Finance（The Information） | https://finance.yahoo.com/news/anthropic-projects-soaring-growth-34-002016708.html | 未抽查 |  | 0
F#196 | Anthropic | ant | 2025-12-31 | 2025 | cash_level | 20.28 | USD B | 現金與短投 20.28（2025 年底；招股書草稿）（SRC_ANT_305） | [Interested-party] | TNW（Reuters 所見草稿） | https://thenextweb.com/news/anthropic-ipo-prospectus-42bn-loss-518bn-compute | 未抽查 | H 段更正（10-28）：item：20.28 為期末現金與短投存量；value：正值存量 | 0
F#197 | Anthropic | ant | 2026Q3 | 2026 | fcf | 0 | USD B | Q3 營收 16.8、自由現金流為正（定性，未給金額）（SRC_ANT_384、386） | [Interested-party] | Euronews／Implicator | https://www.euronews.com/2026/10/15/anthropic-revenue-jumps-46-to-168bn-as-ai-firm-eyes-record-2-trillion-ipo-valuation | 未抽查 |  | 0
F#198 | Anthropic | ant | 2026-11 | post | equity_round | 100 | USD B | IPO 預計募約 100、估值 1.8–2 兆、11 月掛牌（SRC_ANT_340–342） | [Interested-party] | Yahoo Finance | https://finance.yahoo.com/markets/stocks/articles/anthropic-targets-2-trillion-ipo-150408036.html | 未抽查 |  | 0
F#199 | Anthropic | ant | 2026-05-20 | 2026 | compute_purchase | 15 | USD B | 付 SpaceX（xAI Colossus、Colossus II）每月 1.25 至 2029-05，年化 15 為上限；90 天可終止（SRC_ANT_227） | [Derived]（Reuters 轉述 SpaceX S-1；年化 15 為上限，爬坡期減免） | SpaceX IPO 申報（Yahoo 轉述） | https://finance.yahoo.com/sectors/technology/articles/anthropic-nears-first-quarterly-profit-000422401.html | H 段改不採用 | H 段更正（10-28，取代 G 段）：這是 Anthropic 付給 SpaceX 的算力採購，不是融資 → 不採用；『至 2029-05』原文有（Reuters 經 Yahoo），撤回 G 段刪除；年化 15 為 [Derived] 上限（爬坡期減免） | 0
F#200 | xAI（SpaceX） | xai | 2025-07-01 | 2025 | private_credit | 5 | USD B | 債 5（債券＋貸款；Morgan Stanley 安排）＋另 5 策略股權 | [Interested-party] | TechCrunch（Morgan Stanley 於 X 公布） | https://techcrunch.com/2025/07/01/xai-raises-10b-in-debt-and-equity/ | 未抽查 |  | 0
F#201 | xAI（SpaceX） | xai | 2025-07-01 | 2025 | equity_round | 5 | USD B | 策略股權 5；累計募資約 17（含 2024-12 6.0） | [Interested-party] | TechCrunch | https://techcrunch.com/2025/07/01/xai-raises-10b-in-debt-and-equity/ | 未抽查 |  | 0
F#202 | xAI（SpaceX） | xai | 2025-10 | 2025 | gpu_debt | 12.5 | USD B | 報導 20 輪：股權 7.5＋最多 12.5 SPV 債（SPV 買 NVIDIA GPU 租給 xAI 5 年；Apollo、Diameter）；NVIDIA 股權最多 2 | [Interested-party] | Yahoo／Verdict 引 Bloomberg | https://finance.yahoo.com/news/nvidia-reportedly-invest-2bn-elon-101712438.html | 未抽查 |  | 0
F#203 | xAI（SpaceX） | xai | 2026-01-07 | 2026 | equity_round | 20 | USD B | Series E 20（原目標 15）；Valor、StepStone、Fidelity、QIA；NVIDIA、Cisco 策略投資；估值約 230（CNBC） | [Interested-party] | Yahoo Finance | https://finance.yahoo.com/news/musk-xai-secures-20bn-series-103526032.html | 未抽查 |  | 0
F#204 | xAI（SpaceX） | xai | 2026-02 | 2026 | valuation | 250 | USD B | SpaceX 全股併購 xAI；xAI 估值 250、SpaceX 1,000、合計 1.25 兆（員工備忘錄＋知情人士） | [Interested-party] | Taipei Times 引 Bloomberg | https://www.taipeitimes.com/News/biz/archives/2026/02/04/2003851720 | 未抽查 |  | 0
F#205 | xAI（SpaceX） | xai | CY2025 | 2025 | capex_ai_seg | 12.7 | USD B | xAI 段 2025 資本支出 12.7；新增債務 16（GPU） | [Verified] | SpaceX S-1（Yahoo 轉述） | https://finance.yahoo.com/markets/stocks/articles/financials-look-reckless-lifting-xai-000608351.html | 屬實 |  | 1
F#206 | xAI（SpaceX） | xai | CY2025 | 2025 | ocf | 6.8 | USD B | SpaceX 合併 OCF 2025 | [Verified] | SpaceX S-1（REX 轉述） | https://www.rexshares.com/spacexs-75-billion-ipo-in-five-charts/ | 屬實 |  | 1
F#207 | xAI（SpaceX） | xai | CY2025 | 2025 | capex_cash | 20.7 | USD B | SpaceX 合併資本支出 2025（AI 占比由 10% 升至 76%） | [Verified] | SpaceX S-1（REX 轉述） | https://www.rexshares.com/spacexs-75-billion-ipo-in-five-charts/ | 屬實 |  | 1
F#208 | xAI（SpaceX） | xai | CY2025 | 2025 | fcf | -13.9 | USD B | 6.8 − 20.7 | [Derived] | SpaceX S-1 | https://www.rexshares.com/spacexs-75-billion-ipo-in-five-charts/ | 屬實 |  | 1
F#209 | xAI（SpaceX） | xai | 2026-03 | 2026 | bridge_refi | 20 | USD B | SpaceX 過橋貸款 20（2027-09 到期）償還 xAI 舊債 | [Verified] | SpaceX S-1（REX／Yahoo 轉述） | https://www.rexshares.com/spacexs-75-billion-ipo-in-five-charts/ | 小誤（已更正） | G 段更正：用途『償還 xAI 舊債』不在 rexshares；與 F214 的 25 債為再融資關係，不重複計入 | 1
F#210 | xAI（SpaceX） | xai | 2026Q1 | 2026 | capex_cash | 10.1 | USD B | 合併 10.1；xAI 段 7.7 | [Verified] | SpaceX S-1 | https://www.rexshares.com/spacexs-75-billion-ipo-in-five-charts/ | 屬實 |  | 1
F#211 | xAI（SpaceX） | xai | 2026Q2 | 2026 | capex_cash | 18.4 | USD B | 合併約 18.4；AI 運算 15.8；CFO 稱下兩季相近 | [Interested-party] | Nasdaq（SpaceX Q2 法說） | https://www.nasdaq.com/articles/spacex-q2-earnings-call-highlights | 屬實 |  | 1
F#212 | xAI（SpaceX） | xai | 2026H1 | 2026 | ocf | 3.47 | USD B | 上半年 OCF（第三方由申報整理）；H1 FCF 約 −25 | [Interested-party] | AI2Work | https://ai2.work/blog/spacex-put-15-8b-into-ai-compute-in-one-quarter-what-it-means | 屬實 |  | 1
F#213 | xAI（SpaceX） | xai | 2026-06-12 | 2026 | equity_round | 75 | USD B | IPO 555M 股 @135，總額約 75、淨額約 85.7（含超額配售） | [Interested-party] | Michigan Public／Nasdaq | https://www.michiganpublic.org/2026-06-12/spacex-stock-lifts-off-rising-above-its-ipo-price | 屬實 |  | 1
F#214 | xAI（SpaceX） | xai | 2026-06 | 2026 | bond_issue | 25 | USD B | 首次投資級優先票據 25，部分償還 20 過橋；Q2 末現金與有價證券約 100 | [Interested-party] | Nasdaq（SpaceX Q2 法說） | https://www.nasdaq.com/articles/spacex-q2-earnings-call-highlights | 屬實 |  | 1
F#215 | Crusoe |  | 2025-10 | other | equity_round | 1.375 | USD B | Series E，估值 >10 | [報導]（AI Weekly 引 Bloomberg；Series E 為背景敘述） | AI Weekly | https://aiweekly.co/alerts/crusoe-closes-3b-round-at-30b-valuation-tripling-series-e | 未抽查 | H 段更正（10-28）：tag：非公司公告 | 0
F#216 | Crusoe |  | 2026-09-03 | other | equity_round | 3 | USD B | Series F >3（另見 3.9 說法），估值約 30；Atreides、Valor 領投，Mubadala；同日 Jane Street 13／5 年雲端合約（非融資） | [Interested-party] | Bloomberg | https://news.bgov.com/crypto/crusoe-raises-over-3-billion-in-round-at-30-billion-valuation | 未抽查 |  | 0
F#217 | Nscale |  | 2026-03-09 | other | equity_round | 2 | USD B | Series C 估值 14.6；Aker、8090 領投；NVIDIA、Dell、Lenovo、Nokia 參與 | [Interested-party] | DCD | https://www.datacenterdynamics.com/en/news/nscale-raises-2bn-in-series-c-funding-at-146bn-valuation/ | 屬實 |  | 1
F#218 | Nscale |  | 2026-02 | other | gpu_debt | 1.4 | USD B | GPU 擔保 DDTL 1.4（Pimco、Blue Owl、LuminArx） | [Interested-party] | DCD | https://www.datacenterdynamics.com/en/news/nscale-raises-2bn-in-series-c-funding-at-146bn-valuation/ | 屬實 |  | 1
F#219 | Lambda |  | 2026-08 | other | gpu_debt | 1.926 | USD B | 私募短期債約 1.0（JPM 安排，GPU 租給 Microsoft）＋0.926 GPU 貸款；洽談最多 3 股權 | [Interested-party] | Vested Finance（彙整報導） | https://community.vestedfinance.com/t/nvidia-backed-lambda-is-borrowing-big-to-build-the-ai-infrastructure-boom/19439 | 未抽查 |  | 0
F#220 | IREN |  | 2026-05 | other | gpu_debt | 3.6 | USD B | 投資級 GPU 融資 3.6（對應 Microsoft 9.7 合約）＋客戶預付約 1.9，合計覆蓋約 95% GPU 資本支出 | [Interested-party] | Zacks；IREN 10-K FY2026 | https://www.zacks.com/stock/news/2888607/will-irens-93b-funding-cover-its-150k-gpu-expansion-costs | 屬實 |  | 1
F#221 | IREN |  | 2025-11 | other | customer_contract | 9.7 | USD B | Microsoft 9.7 GPU 雲端合約；NVIDIA 認股權證最多 2.1（TNW 2026-05-10）；預付 1.9 另附出處（見 F#220） | [Interested-party] | Data Center Knowledge | https://www.datacenterknowledge.com/ai-data-centers/microsoft-neocloud-deals-cross-60-billion-in-ai-spending-frenzy | 未抽查 | H 段更正（10-28）：item：合約營收非融資；與 F#31 重複；detail：預付不在兩來源 | 0
F#222 | NVIDIA（供應商） |  | 2026-04-26 | other | investment_stock_nonmkt | 43.364 | USD B | 非上市權益證券帳面（2026-01-25 為 22.251） | [Verified] | NVIDIA 10-Q（期末 2026-04-26） | https://www.sec.gov/Archives/edgar/data/0001045810/000104581026000052/nvda-20260426.htm | H 段改不採用 | H 段連帶更正（同 F#226 口徑）：NVIDIA 非上市權益存量是投資組合，不是供應商融資流量 → item 改 investment_stock_nonmkt、不採用 | 0
F#223 | NVIDIA（供應商） |  | 2026-04-26 | other | vendor_financing | 27 | USD B | 投資承諾 27（附條件，FY27 內） | [Verified] | NVIDIA 10-Q | https://www.sec.gov/Archives/edgar/data/0001045810/000104581026000052/nvda-20260426.htm | 屬實 |  | 1
F#224 | NVIDIA（供應商） |  | 2026-04-26 | other | jv_offbalance | 3.5 | USD B | 為夥伴機房租約提供保證（換取認股權證）最大 3.5，5–7 年；託管 0.712 | [Verified] | NVIDIA 10-Q | https://www.sec.gov/Archives/edgar/data/0001045810/000104581026000052/nvda-20260426.htm | 屬實 |  | 1
F#225 | NVIDIA（供應商） |  | 2026-04-26 | other | vendor_financing | 30 | USD B | 多年雲端服務協議 30（向雲業者回租算力，主要 R&D） | [Verified] | NVIDIA 10-Q | https://www.sec.gov/Archives/edgar/data/0001045810/000104581026000052/nvda-20260426.htm | 屬實 |  | 1
F#226 | NVIDIA（供應商） |  | 2026-07-26 | other | investment_stock_nonmkt | 51.157 | USD B | 非上市證券 51.157（其中非上市權益 47.898）；另上市權益 42.783（兩者口徑不同不相加）；來源自稱多為 AI 生成，應以 10-Q 核 | [Interested-party] | Artiverse（10-Q 轉述） | https://www.artiverse.ca/nvidias-ai-investment-portfolio-hits-99-billion/ | 未抽查 | H 段更正（10-28）：item：投資組合存量≠供應商融資；連帶 F#222 同口徑（Excel O224＝1）；detail：口徑混加 | 0
F#227 | 市場合計 |  | 2026-01～07-07 | other | bond_issue | 194 | USD B | Amazon、Alphabet、Meta、Oracle 2026 至 7/7 發債約 194（2025 全年約 108）；Goldman 估五家 2026 約 250、2027 約 400 | [Interested-party] | Reuters（LSEG 數據） | https://wdez.com/2026/07/29/hyperscaler-debt-binge-pushes-yields-up-as-investor-demand-cools/ | 屬實 |  | 1
F#205b | xAI（SpaceX） | xai | CY2025 | 2025 | gpu_debt | 16 | USD B | xAI 段 2025 新增債務 16（GPU）；由 F#205 detail 拆出 | [Verified] | SpaceX S-1（Yahoo 轉述） | https://finance.yahoo.com/markets/stocks/articles/financials-look-reckless-lifting-xai-000608351.html | 屬實 | 由 F#205（G 段屬實）拆出；F#200–202 未抽查維持不採用 | 1
G:msft_lnc0 | Microsoft | msft | 2025-06-30 | 2025 | lease_not_commenced | 92.7 | USD B | 尚未起租租賃（期初存量） | [Verified] | G_review_funding_facility.md §1 |  | 屬實 | G 段 F27：前一年 6 月為 92.7（btw.media 引 10-K） | 1
G:orcl_lnc0 | Oracle | orcl | 2026-05-31 | 2026 | lease_not_commenced | 260 | USD B | 尚未起租租賃（期初存量） | [Interested-party] | G_review_funding_facility.md §1 |  | 屬實 | G 段 F129：FY26 末 260（Reuters） | 1
G:amzn_lnc0 | Amazon | amzn | 2025-12-31 | 2025 | lease_not_commenced | 96.4 | USD B | 尚未起租租賃（期初存量） | [Verified] | G_review_funding_facility.md §1 |  | 屬實 | F77 detail：2025 年底 96.4（G 段 F77 屬實） | 1

## Facility
Facility — 每 IT GW 廠房資本支出（TK IF_CapexFacility，世代加權；VR200 12.67 $B）拆分（P_facility_power.md 建議表，G 段核對）；備援發電機改為倍數 × 單價（基準 1.6 × 1.0，Decisions GL11-04），差額從『其他專業服務』扣；殘差列『其他／未拆』使合計＝TK。自建發電另列（不在 12.67 內）：每 IT GW 1.44 GW × 單價，乘自建比例。市場金額＝主路徑（A、D0）年新增 IT GW × 每 GW 各項
項目 | 鍵 | 單位 | 2023 | 2024 | 2025 | 2026 | 2027 | 2028 | 2029 | 2030 | 2031 | 2032 | 說明
每 IT GW 廠房資本支出（TK，世代加權） |  |  | 12.67 | 12.67 | 12.67 | 12.67 | 12.67 | 12.67 | 12.67 | 12.67 | 12.67 | 12.67
配電 | fac_dist | $B/IT GW | 2.55 | 2.55 | 2.55 | 2.55 | 2.55 | 2.55 | 2.55 | 2.55 | 2.55 | 2.55
備援發電機（倍數 × 單價） | fac_gen | $B/IT GW | 1.6 | 1.6 | 1.6 | 1.6 | 1.6 | 1.6 | 1.6 | 1.6 | 1.6 | 1.6
UPS 與電池 | fac_ups | $B/IT GW | 0.75 | 0.75 | 0.75 | 0.75 | 0.75 | 0.75 | 0.75 | 0.75 | 0.75 | 0.75
冷卻 | fac_cool | $B/IT GW | 1.9 | 1.9 | 1.9 | 1.9 | 1.9 | 1.9 | 1.9 | 1.9 | 1.9 | 1.9
建築（殼體與結構） | fac_bldg | $B/IT GW | 1.7 | 1.7 | 1.7 | 1.7 | 1.7 | 1.7 | 1.7 | 1.7 | 1.7 | 1.7
施工人工與工程設計 | fac_labor | $B/IT GW | 2.95 | 2.95 | 2.95 | 2.95 | 2.95 | 2.95 | 2.95 | 2.95 | 2.95 | 2.95
其他專業服務（扣 genset 調整差額） | fac_prof | $B/IT GW | 0.7 | 0.7 | 0.7 | 0.7 | 0.7 | 0.7 | 0.7 | 0.7 | 0.7 | 0.7
網路、消防、安防、BMS | fac_net | $B/IT GW | 0.3 | 0.3 | 0.3 | 0.3 | 0.3 | 0.3 | 0.3 | 0.3 | 0.3 | 0.3
土地 | fac_land | $B/IT GW | 0.2 | 0.2 | 0.2 | 0.2 | 0.2 | 0.2 | 0.2 | 0.2 | 0.2 | 0.2
其他／未拆（殘差＝TK − Σ 上列） | fac_resid | $B/IT GW | 0.02 | 0.02 | 0.02 | 0.02 | 0.02 | 0.02 | 0.02 | 0.02 | 0.02 | 0.02
拆分合計（須＝TK） |  | $B/IT GW | 12.67 | 12.67 | 12.67 | 12.67 | 12.67 | 12.67 | 12.67 | 12.67 | 12.67 | 12.67
自建發電（另計，不在 TK 廠房內；僅有自建的園區） | fac_self | $B/IT GW | 2.304 | 2.304 | 2.304 | 2.304 | 2.304 | 2.304 | 2.304 | 2.304 | 2.304 | 2.304
實物量（每 IT GW）
設施電力 |  | GW | 1.2 | 1.2 | 1.2 | 1.2 | 1.2 | 1.2 | 1.2 | 1.2 | 1.2 | 1.2
備援發電機 |  | GW | 1.6 | 1.6 | 1.6 | 1.6 | 1.6 | 1.6 | 1.6 | 1.6 | 1.6 | 1.6
自建發電（有自建者） |  | GW | 1.44 | 1.44 | 1.44 | 1.44 | 1.44 | 1.44 | 1.44 | 1.44 | 1.44 | 1.44
主變壓器（含一台退出備援；P#50 ModulEdge、ComEd 例） |  | GVA | 2.67 | 2.67 | 2.67 | 2.67 | 2.67 | 2.67 | 2.67 | 2.67 | 2.67 | 2.67
市場層（主路徑 A、D0 年新增 IT GW × 每 GW 各項；US$B）
年新增 IT GW（主路徑 A、D0） |  | GW | 0 | 1.6198 | 9.0491 | 12.5154 | 22.9573 | 26.9233 | 27.6635 | 28.104 | 24.6493 | 16.815
市場：配電 | mkt_dist | US$B | 0 | 4.1305 | 23.0753 | 31.9142 | 58.541 | 68.6544 | 70.5418 | 71.6652 | 62.8557 | 42.8782
市場：備援發電機（倍數 × 單價） | mkt_gen | US$B | 0 | 2.5917 | 14.4786 | 20.0246 | 36.7316 | 43.0773 | 44.2615 | 44.9664 | 39.4388 | 26.904
市場：UPS 與電池 | mkt_ups | US$B | 0 | 1.2149 | 6.7868 | 9.3865 | 17.2179 | 20.1925 | 20.7476 | 21.078 | 18.487 | 12.6112
市場：冷卻 | mkt_cool | US$B | 0 | 3.0776 | 17.1933 | 23.7792 | 43.6188 | 51.1543 | 52.5606 | 53.3976 | 46.8336 | 31.9485
市場：建築（殼體與結構） | mkt_bldg | US$B | 0 | 2.7537 | 15.3835 | 21.2761 | 39.0273 | 45.7696 | 47.0279 | 47.7768 | 41.9038 | 28.5855
市場：施工人工與工程設計 | mkt_labor | US$B | 0 | 4.7784 | 26.6949 | 36.9203 | 67.7239 | 79.4237 | 81.6072 | 82.9068 | 72.7154 | 49.6042
市場：其他專業服務（扣 genset 調整差額） | mkt_prof | US$B | 0 | 1.1339 | 6.3344 | 8.7608 | 16.0701 | 18.8463 | 19.3644 | 19.6728 | 17.2545 | 11.7705
市場：網路、消防、安防、BMS | mkt_net | US$B | 0 | 0.48594 | 2.7147 | 3.7546 | 6.8872 | 8.077 | 8.299 | 8.4312 | 7.3948 | 5.0445
市場：土地 | mkt_land | US$B | 0 | 0.32396 | 1.8098 | 2.5031 | 4.5915 | 5.3847 | 5.5327 | 5.6208 | 4.9299 | 3.363
市場：其他／未拆 | mkt_resid | US$B | 0 | 0.032396 | 0.18098 | 0.25031 | 0.45915 | 0.53847 | 0.55327 | 0.56208 | 0.49299 | 0.3363
市場：廠房合計（TK） |  | US$B | 0 | 20.523 | 114.6524 | 158.5698 | 290.8684 | 341.1181 | 350.4961 | 356.0775 | 312.3063 | 213.0458
市場：自建發電（× 自建比例 self_sh） | mkt_self | US$B | 0 | 0.74641 | 4.1698 | 5.7671 | 10.5787 | 12.4063 | 12.7473 | 12.9503 | 11.3584 | 7.7483
市場：備援發電機裝置量（GW） |  | GW | 0 | 2.5917 | 14.4786 | 20.0246 | 36.7316 | 43.0773 | 44.2615 | 44.9664 | 39.4388 | 26.904
市場：自建發電容量（GW） |  | GW | 0 | 0.4665 | 2.6061 | 3.6044 | 6.6117 | 7.7539 | 7.9671 | 8.0939 | 7.099 | 4.8427
延遲佐證：美國表後自建發電 規劃 btm_plan 90 GW／運轉 btm_run 2 GW（P#39，Cleanview；G 段屬實）→ 運轉 ÷ 規劃 |  |  | 2023: 2.222%

## SegIn
SegIn — AI半導體 次產業『GB300 對照 ÷ IT』比例（只讀鏡像；權威在 AI半導體）：markets/invest_map/data/segments_ai_semis_v0.2.3.csv（commit 5dea5c8）。比例為 NVIDIA 平台橋接表（合計 100%），Spend 頁套到全部 IT capex（ASIC 為近似）
次產業 | 鍵 | GB300 對照 ÷ IT | 2027 金額 ÷ AI IT capex（參考） | 金額標記 | 來源欄
運算 | compute | 51.6% | 33.2% | [D] | GB300 對照 ÷ IT
記憶體 | memory | 13.5% | 22.8% | [D]／NAND [Assumed] | GB300 對照 ÷ IT
網通 | network | 17.5% | 19.0% | [D] | GB300 對照 ÷ IT
代工與封測 | foundry | 5.4% | 3.0% | [D] | GB300 對照 ÷ IT
載板與 PCB | substrate | 0.3% | 0.3% | [Assumed] 區間 | GB300 對照 ÷ IT
電源與散熱 | power_thermal | 6.3% | 6.3% | [D]（範圍含機構、整合） | GB300 對照 ÷ IT
伺服器組裝 | server | 4.6% | 14.9% | [D]（殘差，未拆） | GB300 對照 ÷ IT
儲存與管理 | storage | 0.8% | 0.4% | [D] | GB300 對照 ÷ IT
合計（須＝100%） |  | 100%

## Spend
Spend — 年 × 項目的 AI 資料中心市場金額（US$B）＝主路徑（A、D0）年新增 IT GW ×（每 IT GW IT capex × SegIn 次產業比例）＋ Facility 各項 ＋ 自建發電。每 IT GW IT capex＝(1 − 市場 NonNV 比) × NVIDIA 世代加權 IF_CapexIT ＋ NonNV 比 × spend_nnv_hold × VR200 IF_CapexIT（Decisions GL11-05）。上線年口徑（非出貨年）
項目 | 鍵 | 單位 | 2023 | 2024 | 2025 | 2026 | 2027 | 2028 | 2029 | 2030 | 2031 | 2032 | 說明
年新增 IT GW（主路徑 A、D0） |  | GW | 0 | 1.6198 | 9.0491 | 12.5154 | 22.9573 | 26.9233 | 27.6635 | 28.104 | 24.6493 | 16.815
每 IT GW IT capex（US$B） |  | $B/IT GW | 26.9558 | 26.9558 | 25.8123 | 31.4533 | 34.747 | 36.9783 | 36.9369 | 36.9369 | 36.9369 | 36.9369
A. IT 設備（依 AI半導體 次產業比例）
運算 | it_compute | US$B | 0 | 22.5302 | 120.5265 | 203.1232 | 411.6115 | 513.718 | 527.2496 | 535.6456 | 469.8009 | 320.4837
記憶體 | it_memory | US$B | 0 | 5.8945 | 31.5331 | 53.1427 | 107.6891 | 134.403 | 137.9432 | 140.1398 | 122.913 | 83.8475
網通 | it_network | US$B | 0 | 7.6411 | 40.8762 | 68.8887 | 139.5969 | 174.2261 | 178.8153 | 181.6627 | 159.3317 | 108.6912
代工封測 | it_foundry | US$B | 0 | 2.3578 | 12.6132 | 21.2571 | 43.0756 | 53.7612 | 55.1773 | 56.0559 | 49.1652 | 33.539
載板與 PCB | it_substrate | US$B | 0 | 0.13099 | 0.70074 | 1.1809 | 2.3931 | 2.9867 | 3.0654 | 3.1142 | 2.7314 | 1.8633
電源散熱（機架內） | it_power_thermal | US$B | 0 | 2.7508 | 14.7154 | 24.7999 | 50.2549 | 62.7214 | 64.3735 | 65.3986 | 57.3594 | 39.1288
伺服器組裝 | it_server | US$B | 0 | 2.0085 | 10.7446 | 18.1079 | 36.694 | 45.7966 | 47.0029 | 47.7513 | 41.8815 | 28.5703
儲存與管理 | it_storage | US$B | 0 | 0.34931 | 1.8686 | 3.1492 | 6.3816 | 7.9646 | 8.1744 | 8.3046 | 7.2837 | 4.9687
IT 設備小計 |  | US$B | 0 | 43.6633 | 233.5785 | 393.6495 | 797.6967 | 995.5776 | 1021.8016 | 1038.0728 | 910.4668 | 621.0925
B. 廠房（Facility 頁）
配電 | fac_dist | US$B | 0 | 4.1305 | 23.0753 | 31.9142 | 58.541 | 68.6544 | 70.5418 | 71.6652 | 62.8557 | 42.8782
備援發電機（倍數 × 單價） | fac_gen | US$B | 0 | 2.5917 | 14.4786 | 20.0246 | 36.7316 | 43.0773 | 44.2615 | 44.9664 | 39.4388 | 26.904
UPS 與電池 | fac_ups | US$B | 0 | 1.2149 | 6.7868 | 9.3865 | 17.2179 | 20.1925 | 20.7476 | 21.078 | 18.487 | 12.6112
冷卻 | fac_cool | US$B | 0 | 3.0776 | 17.1933 | 23.7792 | 43.6188 | 51.1543 | 52.5606 | 53.3976 | 46.8336 | 31.9485
建築（殼體與結構） | fac_bldg | US$B | 0 | 2.7537 | 15.3835 | 21.2761 | 39.0273 | 45.7696 | 47.0279 | 47.7768 | 41.9038 | 28.5855
施工人工與工程設計 | fac_labor | US$B | 0 | 4.7784 | 26.6949 | 36.9203 | 67.7239 | 79.4237 | 81.6072 | 82.9068 | 72.7154 | 49.6042
其他專業服務（扣 genset 調整差額） | fac_prof | US$B | 0 | 1.1339 | 6.3344 | 8.7608 | 16.0701 | 18.8463 | 19.3644 | 19.6728 | 17.2545 | 11.7705
網路、消防、安防、BMS | fac_net | US$B | 0 | 0.48594 | 2.7147 | 3.7546 | 6.8872 | 8.077 | 8.299 | 8.4312 | 7.3948 | 5.0445
土地 | fac_land | US$B | 0 | 0.32396 | 1.8098 | 2.5031 | 4.5915 | 5.3847 | 5.5327 | 5.6208 | 4.9299 | 3.363
其他／未拆 | fac_resid | US$B | 0 | 0.032396 | 0.18098 | 0.25031 | 0.45915 | 0.53847 | 0.55327 | 0.56208 | 0.49299 | 0.3363
廠房小計 |  | US$B | 0 | 20.523 | 114.6524 | 158.5698 | 290.8684 | 341.1181 | 350.4961 | 356.0775 | 312.3063 | 213.0458
C. 自建發電（不在 TK 內；× 自建比例） | self_gen | US$B | 0 | 0.74641 | 4.1698 | 5.7671 | 10.5787 | 12.4063 | 12.7473 | 12.9503 | 11.3584 | 7.7483
合計（IT＋廠房＋自建發電） |  | US$B | 0 | 64.9326 | 352.4007 | 557.9864 | 1099.1438 | 1349.1019 | 1385.045 | 1407.1006 | 1234.1316 | 841.8866
對照：Siliconomics AI IT 資本支出（情境 A；出貨年） |  | US$B | 2026: 781.8729; 2027: 1565.35; 2028: 1984.2639; 2029: 2260.3903

## Interface
Interface — 下游唯一連結點（WIF_ 具名範圍；經 wattonomics/tools/export_snapshot.py 匯成快照）。每格一個名稱：<前綴>_<yyyy>，2024–2032。單位一律 IT GW（＝TK GW，IT 關鍵電力）；設施電力＝× IF_FacilityGW
版本：瓦帳 v0.1.2（20261028）；Tokenomics v21.7；Siliconomics v0.8.3
下游取用 2027 年後數值前看覆蓋率（WIF_Coverage_<yyyy>）
名稱前綴 | 項目 | 單位 | 2024 | 2025 | 2026 | 2027 | 2028 | 2029 | 2030 | 2031 | 2032 | 來源位置
下游取用 2027 年後數值前看覆蓋率（WIF_Coverage_<yyyy>）
0. 覆蓋率（有證據支撐的年新增 ÷ 主路徑年新增）
WIF_Coverage | 覆蓋率（A、D0；< 0.5 時 Checks WARN） | 比 | 1 | 1 | 1 | 0.36889 | 0.68297 | 0.2071 | 0.23148 | 0.30022 | 0.5016 | Deploy!E106:M106
A. 市場總 GW（主路徑；需求情景 × 延遲）
WIF_MktGW_YE_A_D0 | 年底上線（A／D0；主路徑） | GW | 6.2094 | 25.3371 | 37.8525 | 60.8098 | 87.7331 | 115.3965 | 143.5005 | 168.1498 | 184.9648 | Deploy!E13:M13
WIF_MktGW_YE_A_D1 | 年底上線（A／D1；主路徑） | GW | 6.2094 | 25.3371 | 37.0481 | 56.6047 | 82.5876 | 110.3008 | 138.3462 | 163.6349 | 182.0221 | Deploy!E14:M14
WIF_MktGW_YE_A_D2 | 年底上線（A／D2；主路徑） | GW | 6.2094 | 25.3371 | 37.0481 | 49.1538 | 72.9142 | 108.2642 | 138.3462 | 163.6349 | 182.0221 | Deploy!E15:M15
WIF_MktGW_YE_B_D0 | 年底上線（B／D0；主路徑） | GW | 6.2094 | 25.3371 | 37.8525 | 60.8098 | 82.3484 | 105.8624 | 129.5432 | 150.5094 | 165.5604 | Deploy!E29:M29
WIF_MktGW_YE_B_D1 | 年底上線（B／D1；主路徑） | GW | 6.2094 | 25.3371 | 37.0481 | 56.6047 | 78.1453 | 101.4928 | 125.163 | 146.6391 | 162.9265 | Deploy!E30:M30
WIF_MktGW_YE_B_D2 | 年底上線（B／D2；主路徑） | GW | 6.2094 | 25.3371 | 37.0481 | 49.1538 | 70.2488 | 99.8331 | 125.163 | 146.6391 | 162.9265 | Deploy!E31:M31
WIF_MktGW_YE_C_D0 | 年底上線（C／D0；主路徑） | GW | 6.2094 | 25.3371 | 37.8525 | 60.8098 | 76.9637 | 93.5618 | 110.1323 | 125.3915 | 137.9307 | Deploy!E45:M45
WIF_MktGW_YE_C_D1 | 年底上線（C／D1；主路徑） | GW | 6.2094 | 25.3371 | 37.0481 | 56.6047 | 73.7029 | 90.4025 | 106.9964 | 122.5199 | 135.7364 | Deploy!E46:M46
WIF_MktGW_YE_C_D2 | 年底上線（C／D2；主路徑） | GW | 6.2094 | 25.3371 | 37.0481 | 49.1538 | 67.5834 | 89.1198 | 106.9964 | 122.5199 | 135.7364 | Deploy!E47:M47
WIF_MktGW_Avg_A_D0 | 年平均（A／D0；主路徑） | GW | 3.42 | 15.7733 | 31.5948 | 49.3311 | 74.2714 | 101.5648 | 129.4485 | 155.8252 | 176.5573 | Deploy!E16:M16
WIF_MktGW_Avg_A_D1 | 年平均（A／D1；主路徑） | GW | 3.42 | 15.7733 | 31.1926 | 46.8264 | 69.5962 | 96.4442 | 124.3235 | 150.9906 | 172.8285 | Deploy!E17:M17
WIF_MktGW_Avg_A_D2 | 年平均（A／D2；主路徑） | GW | 3.42 | 15.7733 | 31.1926 | 43.1009 | 61.034 | 90.5892 | 123.3052 | 150.9906 | 172.8285 | Deploy!E18:M18
WIF_MktGW_Avg_B_D0 | 年平均（B／D0；主路徑） | GW | 3.42 | 15.7733 | 31.5948 | 49.3311 | 71.5791 | 94.1054 | 117.7028 | 140.0263 | 158.0349 | Deploy!E32:M32
WIF_MktGW_Avg_B_D1 | 年平均（B／D1；主路徑） | GW | 3.42 | 15.7733 | 31.1926 | 46.8264 | 67.375 | 89.819 | 113.3279 | 135.901 | 154.7828 | Deploy!E33:M33
WIF_MktGW_Avg_B_D2 | 年平均（B／D2；主路徑） | GW | 3.42 | 15.7733 | 31.1926 | 43.1009 | 59.7013 | 85.0409 | 112.498 | 135.901 | 154.7828 | Deploy!E34:M34
WIF_MktGW_Avg_C_D0 | 年平均（C／D0；主路徑） | GW | 3.42 | 15.7733 | 31.5948 | 49.3311 | 68.8868 | 85.2628 | 101.8471 | 117.7619 | 131.6611 | Deploy!E48:M48
WIF_MktGW_Avg_C_D1 | 年平均（C／D1；主路徑） | GW | 3.42 | 15.7733 | 31.1926 | 46.8264 | 65.1538 | 82.0527 | 98.6995 | 114.7582 | 129.1281 | Deploy!E49:M49
WIF_MktGW_Avg_C_D2 | 年平均（C／D2；主路徑） | GW | 3.42 | 15.7733 | 31.1926 | 43.1009 | 58.3686 | 78.3516 | 98.0581 | 114.7582 | 129.1281 | Deploy!E50:M50
WIF_MktGW_Add_A_D0 | 年新增（淨；A／D0；主路徑） | GW | 1.6198 | 9.0491 | 12.5154 | 22.9573 | 26.9233 | 27.6635 | 28.104 | 24.6493 | 16.815 | Deploy!E19:M19
WIF_MktGW_Add_A_D1 | 年新增（淨；A／D1；主路徑） | GW | 1.6198 | 9.0491 | 11.7109 | 19.5567 | 25.9829 | 27.7132 | 28.0454 | 25.2887 | 18.3872 | Deploy!E20:M20
WIF_MktGW_Add_A_D2 | 年新增（淨；A／D2；主路徑） | GW | 1.6198 | 9.0491 | 11.7109 | 12.1057 | 23.7604 | 35.35 | 30.0821 | 25.2887 | 18.3872 | Deploy!E21:M21
WIF_MktGW_Add_B_D0 | 年新增（淨；B／D0；主路徑） | GW | 1.6198 | 9.0491 | 12.5154 | 22.9573 | 21.5386 | 23.5139 | 23.6809 | 20.9662 | 15.0509 | Deploy!E35:M35
WIF_MktGW_Add_B_D1 | 年新增（淨；B／D1；主路徑） | GW | 1.6198 | 9.0491 | 11.7109 | 19.5567 | 21.5406 | 23.3475 | 23.6702 | 21.4761 | 16.2874 | Deploy!E36:M36
WIF_MktGW_Add_B_D2 | 年新增（淨；B／D2；主路徑） | GW | 1.6198 | 9.0491 | 11.7109 | 12.1057 | 21.095 | 29.5843 | 25.3299 | 21.4761 | 16.2874 | Deploy!E37:M37
WIF_MktGW_Add_C_D0 | 年新增（淨；C／D0；主路徑） | GW | 1.6198 | 9.0491 | 12.5154 | 22.9573 | 16.154 | 16.5981 | 16.5705 | 15.2592 | 12.5392 | Deploy!E51:M51
WIF_MktGW_Add_C_D1 | 年新增（淨；C／D1；主路徑） | GW | 1.6198 | 9.0491 | 11.7109 | 19.5567 | 17.0982 | 16.6996 | 16.5939 | 15.5235 | 13.2164 | Deploy!E52:M52
WIF_MktGW_Add_C_D2 | 年新增（淨；C／D2；主路徑） | GW | 1.6198 | 9.0491 | 11.7109 | 12.1057 | 18.4296 | 21.5364 | 17.8766 | 15.5235 | 13.2164 | Deploy!E53:M53
B. 已出貨未上線（主路徑；相對 D0）
WIF_ShippedNotOnline_A_D1 | 已出貨未上線（A／D1；主路徑） | GW | 0 | 0 | 0.80446 | 4.2051 | 5.1454 | 5.0957 | 5.1543 | 4.5149 | 2.9426 | Deploy!E22:M22
WIF_ShippedNotOnline_A_D2 | 已出貨未上線（A／D2；主路徑） | GW | 0 | 0 | 0.80446 | 11.656 | 14.8189 | 7.1323 | 5.1543 | 4.5149 | 2.9426 | Deploy!E23:M23
WIF_ShippedNotOnline_B_D1 | 已出貨未上線（B／D1；主路徑） | GW | 0 | 0 | 0.80446 | 4.2051 | 4.2031 | 4.3696 | 4.3802 | 3.8703 | 2.6339 | Deploy!E38:M38
WIF_ShippedNotOnline_B_D2 | 已出貨未上線（B／D2；主路徑） | GW | 0 | 0 | 0.80446 | 11.656 | 12.0996 | 6.0293 | 4.3802 | 3.8703 | 2.6339 | Deploy!E39:M39
WIF_ShippedNotOnline_C_D1 | 已出貨未上線（C／D1；主路徑） | GW | 0 | 0 | 0.80446 | 4.2051 | 3.2608 | 3.1593 | 3.1359 | 2.8716 | 2.1944 | Deploy!E54:M54
WIF_ShippedNotOnline_C_D2 | 已出貨未上線（C／D2；主路徑） | GW | 0 | 0 | 0.80446 | 11.656 | 9.3804 | 4.442 | 3.1359 | 2.8716 | 2.1944 | Deploy!E55:M55
A_SiteOnly. 市場總 GW（SiteOnly：只有 甲；需求情景 × 延遲）
WIF_MktGW_YE_A_D0_SiteOnly | 年底上線（A／D0；SiteOnly：只有 甲） | GW | 6.2094 | 25.3371 | 37.8525 | 46.3212 | 64.709 | 70.4381 | 76.9435 | 84.3438 | 92.7782 | Deploy!E62:M62
WIF_MktGW_YE_A_D1_SiteOnly | 年底上線（A／D1；SiteOnly：只有 甲） | GW | 6.2094 | 25.3371 | 37.0481 | 44.6516 | 61.0573 | 69.1809 | 75.569 | 82.8475 | 91.3022 | Deploy!E63:M63
WIF_MktGW_YE_A_D2_SiteOnly | 年底上線（A／D2；SiteOnly：只有 甲） | GW | 6.2094 | 25.3371 | 37.0481 | 41.9819 | 55.2147 | 67.7417 | 75.569 | 82.8475 | 91.3022 | Deploy!E64:M64
WIF_MktGW_YE_B_D0_SiteOnly | 年底上線（B／D0；SiteOnly：只有 甲） | GW | 6.2094 | 25.3371 | 37.8525 | 46.3212 | 61.0315 | 65.9011 | 71.6033 | 78.2813 | 86.1094 | Deploy!E78:M78
WIF_MktGW_YE_B_D1_SiteOnly | 年底上線（B／D1；SiteOnly：只有 甲） | GW | 6.2094 | 25.3371 | 37.0481 | 44.6516 | 58.0233 | 64.7943 | 70.3694 | 76.9114 | 84.7395 | Deploy!E79:M79
WIF_MktGW_YE_B_D2_SiteOnly | 年底上線（B／D2；SiteOnly：只有 甲） | GW | 6.2094 | 25.3371 | 37.0481 | 41.9819 | 53.3943 | 63.6126 | 70.3694 | 76.9114 | 84.7395 | Deploy!E80:M80
WIF_MktGW_YE_C_D0_SiteOnly | 年底上線（C／D0；SiteOnly：只有 甲） | GW | 6.2094 | 25.3371 | 37.8525 | 46.3212 | 57.3539 | 60.7913 | 65.2466 | 70.8999 | 77.9899 | Deploy!E94:M94
WIF_MktGW_YE_C_D1_SiteOnly | 年底上線（C／D1；SiteOnly：只有 甲） | GW | 6.2094 | 25.3371 | 37.0481 | 44.6516 | 54.9893 | 59.9351 | 64.2309 | 69.7093 | 76.7491 | Deploy!E95:M95
WIF_MktGW_YE_C_D2_SiteOnly | 年底上線（C／D2；SiteOnly：只有 甲） | GW | 6.2094 | 25.3371 | 37.0481 | 41.9819 | 51.5739 | 59.0109 | 64.2309 | 69.7093 | 76.7491 | Deploy!E96:M96
WIF_MktGW_Avg_A_D0_SiteOnly | 年平均（A／D0；SiteOnly：只有 甲） | GW | 3.42 | 15.7733 | 31.5948 | 42.0868 | 55.5151 | 67.5736 | 73.6908 | 80.6436 | 88.561 | Deploy!E65:M65
WIF_MktGW_Avg_A_D1_SiteOnly | 年平均（A／D1；SiteOnly：只有 甲） | GW | 3.42 | 15.7733 | 31.1926 | 40.8498 | 52.8545 | 65.1191 | 72.3749 | 79.2082 | 87.0748 | Deploy!E66:M66
WIF_MktGW_Avg_A_D2_SiteOnly | 年平均（A／D2；SiteOnly：只有 甲） | GW | 3.42 | 15.7733 | 31.1926 | 39.515 | 48.5983 | 61.4782 | 71.6553 | 79.2082 | 87.0748 | Deploy!E67:M67
WIF_MktGW_Avg_B_D0_SiteOnly | 年平均（B／D0；SiteOnly：只有 甲） | GW | 3.42 | 15.7733 | 31.5948 | 42.0868 | 53.6763 | 63.4663 | 68.7522 | 74.9423 | 82.1953 | Deploy!E81:M81
WIF_MktGW_Avg_B_D1_SiteOnly | 年平均（B／D1；SiteOnly：只有 甲） | GW | 3.42 | 15.7733 | 31.1926 | 40.8498 | 51.3375 | 61.4088 | 67.5818 | 73.6404 | 80.8254 | Deploy!E82:M82
WIF_MktGW_Avg_B_D2_SiteOnly | 年平均（B／D2；SiteOnly：只有 甲） | GW | 3.42 | 15.7733 | 31.1926 | 39.515 | 47.6881 | 58.5035 | 66.991 | 73.6404 | 80.8254 | Deploy!E83:M83
WIF_MktGW_Avg_C_D0_SiteOnly | 年平均（C／D0；SiteOnly：只有 甲） | GW | 3.42 | 15.7733 | 31.5948 | 42.0868 | 51.8375 | 59.0726 | 63.019 | 68.0733 | 74.4449 | Deploy!E97:M97
WIF_MktGW_Avg_C_D1_SiteOnly | 年平均（C／D1；SiteOnly：只有 甲） | GW | 3.42 | 15.7733 | 31.1926 | 40.8498 | 49.8205 | 57.4622 | 62.083 | 66.9701 | 73.2292 | Deploy!E98:M98
WIF_MktGW_Avg_C_D2_SiteOnly | 年平均（C／D2；SiteOnly：只有 甲） | GW | 3.42 | 15.7733 | 31.1926 | 39.515 | 46.7779 | 55.2924 | 61.6209 | 66.9701 | 73.2292 | Deploy!E99:M99
WIF_MktGW_Add_A_D0_SiteOnly | 年新增（淨；A／D0；SiteOnly：只有 甲） | GW | 1.6198 | 9.0491 | 12.5154 | 8.4686 | 18.3879 | 5.729 | 6.5054 | 7.4003 | 8.4344 | Deploy!E68:M68
WIF_MktGW_Add_A_D1_SiteOnly | 年新增（淨；A／D1；SiteOnly：只有 甲） | GW | 1.6198 | 9.0491 | 11.7109 | 7.6036 | 16.4057 | 8.1236 | 6.3881 | 7.2785 | 8.4547 | Deploy!E69:M69
WIF_MktGW_Add_A_D2_SiteOnly | 年新增（淨；A／D2；SiteOnly：只有 甲） | GW | 1.6198 | 9.0491 | 11.7109 | 4.9338 | 13.2329 | 12.527 | 7.8272 | 7.2785 | 8.4547 | Deploy!E70:M70
WIF_MktGW_Add_B_D0_SiteOnly | 年新增（淨；B／D0；SiteOnly：只有 甲） | GW | 1.6198 | 9.0491 | 12.5154 | 8.4686 | 14.7103 | 4.8697 | 5.7022 | 6.678 | 7.8281 | Deploy!E84:M84
WIF_MktGW_Add_B_D1_SiteOnly | 年新增（淨；B／D1；SiteOnly：只有 甲） | GW | 1.6198 | 9.0491 | 11.7109 | 7.6036 | 13.3717 | 6.771 | 5.575 | 6.542 | 7.8281 | Deploy!E85:M85
WIF_MktGW_Add_B_D2_SiteOnly | 年新增（淨；B／D2；SiteOnly：只有 甲） | GW | 1.6198 | 9.0491 | 11.7109 | 4.9338 | 11.4125 | 10.2183 | 6.7567 | 6.542 | 7.8281 | Deploy!E86:M86
WIF_MktGW_Add_C_D0_SiteOnly | 年新增（淨；C／D0；SiteOnly：只有 甲） | GW | 1.6198 | 9.0491 | 12.5154 | 8.4686 | 11.0327 | 3.4374 | 4.4553 | 5.6533 | 7.09 | Deploy!E100:M100
WIF_MktGW_Add_C_D1_SiteOnly | 年新增（淨；C／D1；SiteOnly：只有 甲） | GW | 1.6198 | 9.0491 | 11.7109 | 7.6036 | 10.3377 | 4.9458 | 4.2957 | 5.4784 | 7.0398 | Deploy!E101:M101
WIF_MktGW_Add_C_D2_SiteOnly | 年新增（淨；C／D2；SiteOnly：只有 甲） | GW | 1.6198 | 9.0491 | 11.7109 | 4.9338 | 9.5921 | 7.4369 | 5.22 | 5.4784 | 7.0398 | Deploy!E102:M102
B_SiteOnly. 已出貨未上線（SiteOnly：只有 甲；相對 D0）
WIF_ShippedNotOnline_A_D1_SiteOnly | 已出貨未上線（A／D1；SiteOnly：只有 甲） | GW | 0 | 0 | 0.80446 | 1.6696 | 3.6517 | 1.2572 | 1.3745 | 1.4963 | 1.476 | Deploy!E71:M71
WIF_ShippedNotOnline_A_D2_SiteOnly | 已出貨未上線（A／D2；SiteOnly：只有 甲） | GW | 0 | 0 | 0.80446 | 4.3393 | 9.4943 | 2.6963 | 1.3745 | 1.4963 | 1.476 | Deploy!E72:M72
WIF_ShippedNotOnline_B_D1_SiteOnly | 已出貨未上線（B／D1；SiteOnly：只有 甲） | GW | 0 | 0 | 0.80446 | 1.6696 | 3.0082 | 1.1068 | 1.234 | 1.3699 | 1.3699 | Deploy!E87:M87
WIF_ShippedNotOnline_B_D2_SiteOnly | 已出貨未上線（B／D2；SiteOnly：只有 甲） | GW | 0 | 0 | 0.80446 | 4.3393 | 7.6371 | 2.2885 | 1.234 | 1.3699 | 1.3699 | Deploy!E88:M88
WIF_ShippedNotOnline_C_D1_SiteOnly | 已出貨未上線（C／D1；SiteOnly：只有 甲） | GW | 0 | 0 | 0.80446 | 1.6696 | 2.3646 | 0.85617 | 1.0158 | 1.1906 | 1.2407 | Deploy!E103:M103
WIF_ShippedNotOnline_C_D2_SiteOnly | 已出貨未上線（C／D2；SiteOnly：只有 甲） | GW | 0 | 0 | 0.80446 | 4.3393 | 5.7799 | 1.7804 | 1.0158 | 1.1906 | 1.2407 | Deploy!E104:M104
C. 玩家年底上線 IT GW（主路徑：七家 2027 起＝甲2 累加；營運者口徑；空白＝未知）
WIF_PlayerGW_YE_msft | Microsoft（自有＋融資租賃 AI 在役）（主路徑） | GW | 1.5938 | 3.729 | 4.5 | 8.0645 | 12.1305 | 16.7949 | 21.9586 | 27.6526 | 33.916 | CapexGW!E23:M23
WIF_PlayerGW_YE_googl | Alphabet（Google；TPU＋NVIDIA）（主路徑） | GW | 1.8904 | 4.3 | 5.5927 | 11.2904 | 18.0672 | 25.7565 | 34.2367 | 43.565 | 53.826 | CapexGW!E42:M42
WIF_PlayerGW_YE_amzn | Amazon（AWS；Trainium＋NVIDIA）（主路徑） | GW | 0.81028 | 2.2 | 2.727 | 7.272 | 12.2682 | 17.8147 | 23.895 | 30.5834 | 37.9405 | CapexGW!E61:M61
WIF_PlayerGW_YE_meta | Meta（主路徑） | GW | 0.96847 | 2.4766 | 3.1526 | 3.3446 | 6.081 | 9.0928 | 12.4057 | 16.0499 | 20.0585 | CapexGW!E80:M80
WIF_PlayerGW_YE_orcl | Oracle（OCI；含承租 Stargate 站點）（主路徑） | GW | 0.38647 | 1.2029 | 2.749 | 4.282 | 5.7922 | 7.3096 | 8.9259 | 10.682 | 12.6138 | CapexGW!E99:M99
WIF_PlayerGW_YE_crwv | CoreWeave（主路徑） | GW | 0.36 | 0.85 | 1.85 | 3.3875 | 4.1455 | 4.9882 | 5.9133 | 6.9309 | 8.0503 | CapexGW!E118:M118
WIF_PlayerGW_YE_nbis | Nebius（主路徑） | GW | 0 | 0.17 | 0.9 | 1.2962 | 1.8505 | 2.4804 | 3.1889 | 3.9682 | 4.8255 | CapexGW!E137:M137
WIF_PlayerGW_YE_wyfi | WhiteFiber（雲端） | GW |  | 0.0055 | 0.014574 | 0.016548 | 0.016548 | 0.016548 | 0.016548 | 0.016548 | 0.016548 | Players!E163:M163
WIF_PlayerGW_YE_xai | SpaceX／xAI（Colossus；兼出租） | GW |  | 0.5698 | 2 | 2.585 | 2.585 | 2.585 | 2.585 | 2.585 | 2.585 | Players!E182:M182
WIF_PlayerGW_YE_oai | OpenAI／Stargate 自建（SoftBank、SB Energy 營運） | GW |  | 0 | 0 | 0.308 | 1.553 | 2.702 | 3.851 | 5.001 | 5.001 | Players!E201:M201
WIF_PlayerGW_YE_ant | Anthropic 自建 | GW |  | 0 | 0 | 0 | 0 | 0 | 0 | 0 | 0 | Players!E220:M220
WIF_PlayerGW_YE_neo | 其他新雲合計（IREN、TeraWulf、Lambda、Nscale、Crusoe 雲等） | GW | 0.2 | 0.5 | 1.3 | 2.407 | 4.31 | 4.31 | 4.31 | 4.31 | 4.31 | Players!E239:M239
WIF_PlayerGW_YE_sov | 主權 AI（中國以外；v0.1 只含 Humain） | GW |  | 0 | 0.4 | 1.9 | 1.996 | 1.996 | 2.196 | 2.196 | 2.196 | Players!E258:M258
WIF_PlayerGW_YE_cn | 中國合計（AI；Rystad 容量 × AI 占比） | GW |  | 8.3333 | 11.6667 | 13.6562 | 15.9374 | 18.5499 | 21.5385 | 23.6923 | 26.0615 | Players!E277:M277
WIF_PlayerGW_YE_oth | 其他（主權、企業、學研；Epoch Other 扣新雲） | GW | [9 empty] | Players!E296:M296 | bar: 2025 to 2032
C_SiteOnly. 玩家年底上線 IT GW（只有 甲）
WIF_PlayerGW_YE_msft_SiteOnly | Microsoft（自有＋融資租賃 AI 在役）（SiteOnly） | GW | 1.5938 | 3.729 | 4.5 | 5.54 | 7.066 | 7.066 | 7.066 | 7.066 | 7.066 | Players!E30:M30
WIF_PlayerGW_YE_googl_SiteOnly | Alphabet（Google；TPU＋NVIDIA）（SiteOnly） | GW | 1.8904 | 4.3 | 5.5927 | 5.5927 | 5.5927 | 5.5927 | 5.5927 | 5.5927 | 5.5927 | Players!E49:M49
WIF_PlayerGW_YE_amzn_SiteOnly | Amazon（AWS；Trainium＋NVIDIA）（SiteOnly） | GW | 0.81028 | 2.2 | 2.727 | 2.768 | 4.212 | 4.274 | 4.274 | 4.274 | 4.274 | Players!E68:M68
WIF_PlayerGW_YE_meta_SiteOnly | Meta（SiteOnly） | GW | 0.96847 | 2.4766 | 3.1526 | 3.3446 | 6.1306 | 6.4986 | 6.4986 | 6.4986 | 6.4986 | Players!E87:M87
WIF_PlayerGW_YE_orcl_SiteOnly | Oracle（OCI；含承租 Stargate 站點）（SiteOnly） | GW | 0.38647 | 1.2029 | 2.749 | 2.9157 | 8.4848 | 8.4848 | 8.4848 | 8.4848 | 8.4848 | Players!E106:M106
WIF_PlayerGW_YE_crwv_SiteOnly | CoreWeave（SiteOnly） | GW | 0.36 | 0.85 | 1.85 | 3.3875 | 4.925 | 6.4625 | 8 | 8 | 8 | Players!E125:M125
WIF_PlayerGW_YE_nbis_SiteOnly | Nebius（SiteOnly） | GW |  | 0.17 | 0.9 | 0.9 | 0.9 | 0.9 | 0.9 | 0.9 | 0.9 | Players!E144:M144
WIF_PlayerGW_YE_wyfi_SiteOnly | WhiteFiber（雲端）（SiteOnly） | GW |  | 0.0055 | 0.014574 | 0.016548 | 0.016548 | 0.016548 | 0.016548 | 0.016548 | 0.016548 | Players!E163:M163
WIF_PlayerGW_YE_xai_SiteOnly | SpaceX／xAI（Colossus；兼出租）（SiteOnly） | GW |  | 0.5698 | 2 | 2.585 | 2.585 | 2.585 | 2.585 | 2.585 | 2.585 | Players!E182:M182
WIF_PlayerGW_YE_oai_SiteOnly | OpenAI／Stargate 自建（SoftBank、SB Energy 營運）（SiteOnly） | GW |  | 0 | 0 | 0.308 | 1.553 | 2.702 | 3.851 | 5.001 | 5.001 | Players!E201:M201
WIF_PlayerGW_YE_ant_SiteOnly | Anthropic 自建（SiteOnly） | GW |  | 0 | 0 | 0 | 0 | 0 | 0 | 0 | 0 | Players!E220:M220
WIF_PlayerGW_YE_neo_SiteOnly | 其他新雲合計（IREN、TeraWulf、Lambda、Nscale、Crusoe 雲等）（SiteOnly） | GW | 0.2 | 0.5 | 1.3 | 2.407 | 4.31 | 4.31 | 4.31 | 4.31 | 4.31 | Players!E239:M239
WIF_PlayerGW_YE_sov_SiteOnly | 主權 AI（中國以外；v0.1 只含 Humain）（SiteOnly） | GW |  | 0 | 0.4 | 1.9 | 1.996 | 1.996 | 2.196 | 2.196 | 2.196 | Players!E258:M258
WIF_PlayerGW_YE_cn_SiteOnly | 中國合計（AI；Rystad 容量 × AI 占比）（SiteOnly） | GW |  | 8.3333 | 11.6667 | 13.6562 | 15.9374 | 18.5499 | 21.5385 | 23.6923 | 26.0615 | Players!E277:M277
WIF_PlayerGW_YE_oth_SiteOnly | 其他（主權、企業、學研；Epoch Other 扣新雲）（SiteOnly） | GW | [9 empty] | Players!E296:M296 | bar: 2025 to 2032
D. Spend：年 × 項目市場金額（US$B；主路徑 A、D0 年新增 × 每 GW 內容；上線年口徑）
WIF_Spend_it_compute | 運算 | US$B | 22.5302 | 120.5265 | 203.1232 | 411.6115 | 513.718 | 527.2496 | 535.6456 | 469.8009 | 320.4837 | Spend!E8:M8
WIF_Spend_it_memory | 記憶體 | US$B | 5.8945 | 31.5331 | 53.1427 | 107.6891 | 134.403 | 137.9432 | 140.1398 | 122.913 | 83.8475 | Spend!E9:M9
WIF_Spend_it_network | 網通 | US$B | 7.6411 | 40.8762 | 68.8887 | 139.5969 | 174.2261 | 178.8153 | 181.6627 | 159.3317 | 108.6912 | Spend!E10:M10
WIF_Spend_it_foundry | 代工封測 | US$B | 2.3578 | 12.6132 | 21.2571 | 43.0756 | 53.7612 | 55.1773 | 56.0559 | 49.1652 | 33.539 | Spend!E11:M11
WIF_Spend_it_substrate | 載板與 PCB | US$B | 0.13099 | 0.70074 | 1.1809 | 2.3931 | 2.9867 | 3.0654 | 3.1142 | 2.7314 | 1.8633 | Spend!E12:M12
WIF_Spend_it_power_thermal | 電源散熱（機架內） | US$B | 2.7508 | 14.7154 | 24.7999 | 50.2549 | 62.7214 | 64.3735 | 65.3986 | 57.3594 | 39.1288 | Spend!E13:M13
WIF_Spend_it_server | 伺服器組裝 | US$B | 2.0085 | 10.7446 | 18.1079 | 36.694 | 45.7966 | 47.0029 | 47.7513 | 41.8815 | 28.5703 | Spend!E14:M14
WIF_Spend_it_storage | 儲存與管理 | US$B | 0.34931 | 1.8686 | 3.1492 | 6.3816 | 7.9646 | 8.1744 | 8.3046 | 7.2837 | 4.9687 | Spend!E15:M15
WIF_Spend_it_sum | IT 設備小計 | US$B | 43.6633 | 233.5785 | 393.6495 | 797.6967 | 995.5776 | 1021.8016 | 1038.0728 | 910.4668 | 621.0925 | Spend!E16:M16
WIF_Spend_fac_dist | 配電 | US$B | 4.1305 | 23.0753 | 31.9142 | 58.541 | 68.6544 | 70.5418 | 71.6652 | 62.8557 | 42.8782 | Spend!E18:M18
WIF_Spend_fac_gen | 備援發電機（倍數 × 單價） | US$B | 2.5917 | 14.4786 | 20.0246 | 36.7316 | 43.0773 | 44.2615 | 44.9664 | 39.4388 | 26.904 | Spend!E19:M19
WIF_Spend_fac_ups | UPS 與電池 | US$B | 1.2149 | 6.7868 | 9.3865 | 17.2179 | 20.1925 | 20.7476 | 21.078 | 18.487 | 12.6112 | Spend!E20:M20
WIF_Spend_fac_cool | 冷卻 | US$B | 3.0776 | 17.1933 | 23.7792 | 43.6188 | 51.1543 | 52.5606 | 53.3976 | 46.8336 | 31.9485 | Spend!E21:M21
WIF_Spend_fac_bldg | 建築（殼體與結構） | US$B | 2.7537 | 15.3835 | 21.2761 | 39.0273 | 45.7696 | 47.0279 | 47.7768 | 41.9038 | 28.5855 | Spend!E22:M22
WIF_Spend_fac_labor | 施工人工與工程設計 | US$B | 4.7784 | 26.6949 | 36.9203 | 67.7239 | 79.4237 | 81.6072 | 82.9068 | 72.7154 | 49.6042 | Spend!E23:M23
WIF_Spend_fac_prof | 其他專業服務（扣 genset 調整差額） | US$B | 1.1339 | 6.3344 | 8.7608 | 16.0701 | 18.8463 | 19.3644 | 19.6728 | 17.2545 | 11.7705 | Spend!E24:M24
WIF_Spend_fac_net | 網路、消防、安防、BMS | US$B | 0.48594 | 2.7147 | 3.7546 | 6.8872 | 8.077 | 8.299 | 8.4312 | 7.3948 | 5.0445 | Spend!E25:M25
WIF_Spend_fac_land | 土地 | US$B | 0.32396 | 1.8098 | 2.5031 | 4.5915 | 5.3847 | 5.5327 | 5.6208 | 4.9299 | 3.363 | Spend!E26:M26
WIF_Spend_fac_resid | 其他／未拆 | US$B | 0.032396 | 0.18098 | 0.25031 | 0.45915 | 0.53847 | 0.55327 | 0.56208 | 0.49299 | 0.3363 | Spend!E27:M27
WIF_Spend_fac_sum | 廠房小計 | US$B | 20.523 | 114.6524 | 158.5698 | 290.8684 | 341.1181 | 350.4961 | 356.0775 | 312.3063 | 213.0458 | Spend!E28:M28
WIF_Spend_self_gen | C. 自建發電（不在 TK 內；× 自建比例） | US$B | 0.74641 | 4.1698 | 5.7671 | 10.5787 | 12.4063 | 12.7473 | 12.9503 | 11.3584 | 7.7483 | Spend!E29:M29
WIF_Spend_total | 合計（IT＋廠房＋自建發電） | US$B | 64.9326 | 352.4007 | 557.9864 | 1099.1438 | 1349.1019 | 1385.045 | 1407.1006 | 1234.1316 | 841.8866 | Spend!E30:M30
E. Facility：每 IT GW 廠房拆分（US$B／IT GW）與市場量
WIF_Facility_dist | 配電 | $B/IT GW | 2.55 | 2.55 | 2.55 | 2.55 | 2.55 | 2.55 | 2.55 | 2.55 | 2.55 | Facility!E5:M5
WIF_Facility_gen | 備援發電機（倍數 × 單價） | $B/IT GW | 1.6 | 1.6 | 1.6 | 1.6 | 1.6 | 1.6 | 1.6 | 1.6 | 1.6 | Facility!E6:M6
WIF_Facility_ups | UPS 與電池 | $B/IT GW | 0.75 | 0.75 | 0.75 | 0.75 | 0.75 | 0.75 | 0.75 | 0.75 | 0.75 | Facility!E7:M7
WIF_Facility_cool | 冷卻 | $B/IT GW | 1.9 | 1.9 | 1.9 | 1.9 | 1.9 | 1.9 | 1.9 | 1.9 | 1.9 | Facility!E8:M8
WIF_Facility_bldg | 建築（殼體與結構） | $B/IT GW | 1.7 | 1.7 | 1.7 | 1.7 | 1.7 | 1.7 | 1.7 | 1.7 | 1.7 | Facility!E9:M9
WIF_Facility_labor | 施工人工與工程設計 | $B/IT GW | 2.95 | 2.95 | 2.95 | 2.95 | 2.95 | 2.95 | 2.95 | 2.95 | 2.95 | Facility!E10:M10
WIF_Facility_prof | 其他專業服務（扣 genset 調整差額） | $B/IT GW | 0.7 | 0.7 | 0.7 | 0.7 | 0.7 | 0.7 | 0.7 | 0.7 | 0.7 | Facility!E11:M11
WIF_Facility_net | 網路、消防、安防、BMS | $B/IT GW | 0.3 | 0.3 | 0.3 | 0.3 | 0.3 | 0.3 | 0.3 | 0.3 | 0.3 | Facility!E12:M12
WIF_Facility_land | 土地 | $B/IT GW | 0.2 | 0.2 | 0.2 | 0.2 | 0.2 | 0.2 | 0.2 | 0.2 | 0.2 | Facility!E13:M13
WIF_Facility_resid | 其他／未拆（殘差＝TK − Σ 上列） | $B/IT GW | 0.02 | 0.02 | 0.02 | 0.02 | 0.02 | 0.02 | 0.02 | 0.02 | 0.02 | Facility!E14:M14
WIF_Facility_self_unit | 自建發電（另計，不在 TK 廠房內；僅有自建的園區） | $B/IT GW | 2.304 | 2.304 | 2.304 | 2.304 | 2.304 | 2.304 | 2.304 | 2.304 | 2.304 | Facility!E16:M16
WIF_Facility_mkt_q_gen | 市場：備援發電機裝置量（GW） | GW | 2.5917 | 14.4786 | 20.0246 | 36.7316 | 43.0773 | 44.2615 | 44.9664 | 39.4388 | 26.904 | Facility!E38:M38
WIF_Facility_mkt_q_self | 市場：自建發電容量（GW） | GW | 0.4665 | 2.6061 | 3.6044 | 6.6117 | 7.7539 | 7.9671 | 8.0939 | 7.099 | 4.8427 | Facility!E39:M39
F. Funding：資金來源（每家 × 期間；欄位見 Funding 頁；名稱 WIF_Funding_<玩家>_<期間>_<項目>，期間＝2024／2025／2026）
名稱 | 玩家 | 期間 | [9 empty] | 來源位置 | bar: 2024 to 2032
WIF_Funding_msft_2024_capex | Microsoft（自有＋融資租賃 AI 在役） | 2024 | 2025: capex | Funding!W5
WIF_Funding_msft_2024_int_pct | Microsoft（自有＋融資租賃 AI 在役） | 2024 | 2025: int_pct | Funding!AC5
WIF_Funding_msft_2024_lease_pct | Microsoft（自有＋融資租賃 AI 在役） | 2024 | 2025: lease_pct | Funding!AD5
WIF_Funding_msft_2024_equity_pct | Microsoft（自有＋融資租賃 AI 在役） | 2024 | 2025: equity_pct | Funding!AE5
WIF_Funding_msft_2024_debt_pct | Microsoft（自有＋融資租賃 AI 在役） | 2024 | 2025: debt_pct | Funding!AF5
WIF_Funding_msft_2024_other_pct | Microsoft（自有＋融資租賃 AI 在役） | 2024 | 2025: other_pct | Funding!AG5
WIF_Funding_msft_2024_gross_ext | Microsoft（自有＋融資租賃 AI 在役） | 2024 | 2024: 24.395; 2025: gross_ext | Funding!AL5
WIF_Funding_msft_2024_gross_ext_pct | Microsoft（自有＋融資租賃 AI 在役） | 2024 | 2025: gross_ext_pct | Funding!AM5
WIF_Funding_msft_2024_gross_ocf_pct | Microsoft（自有＋融資租賃 AI 在役） | 2024 | 2025: gross_ocf_pct | Funding!AN5
WIF_Funding_msft_2024_gross_debt_pct | Microsoft（自有＋融資租賃 AI 在役） | 2024 | 2025: gross_debt_pct | Funding!AO5
WIF_Funding_msft_2024_gross_equity_pct | Microsoft（自有＋融資租賃 AI 在役） | 2024 | 2025: gross_equity_pct | Funding!AP5
WIF_Funding_msft_2024_gross_lease_jv_pct | Microsoft（自有＋融資租賃 AI 在役） | 2024 | 2025: gross_lease_jv_pct | Funding!AQ5
WIF_Funding_msft_2024_ocf | Microsoft（自有＋融資租賃 AI 在役） | 2024 | 2025: ocf | Funding!E5
WIF_Funding_msft_2024_fcf | Microsoft（自有＋融資租賃 AI 在役） | 2024 | 2025: fcf | Funding!I5
WIF_Funding_msft_2024_lnc | Microsoft（自有＋融資租賃 AI 在役） | 2024 | 2025: lnc | Funding!O5
WIF_Funding_msft_2024_debt_raised | Microsoft（自有＋融資租賃 AI 在役） | 2024 | 2024: 24.395; 2025: debt_raised | Funding!J5
WIF_Funding_msft_2024_equity_raised | Microsoft（自有＋融資租賃 AI 在役） | 2024 | 2025: equity_raised | Funding!R5
WIF_Funding_msft_2025_capex | Microsoft（自有＋融資租賃 AI 在役） | 2025 | 2024: 85.062; 2025: capex | Funding!W6
WIF_Funding_msft_2025_int_pct | Microsoft（自有＋融資租賃 AI 在役） | 2025 | 2024: 75.89%; 2025: int_pct | Funding!AC6
WIF_Funding_msft_2025_lease_pct | Microsoft（自有＋融資租賃 AI 在役） | 2025 | 2024: 24.11%; 2025: lease_pct | Funding!AD6
WIF_Funding_msft_2025_equity_pct | Microsoft（自有＋融資租賃 AI 在役） | 2025 | 2024: 0%; 2025: equity_pct | Funding!AE6
WIF_Funding_msft_2025_debt_pct | Microsoft（自有＋融資租賃 AI 在役） | 2025 | 2024: 0%; 2025: debt_pct | Funding!AF6
WIF_Funding_msft_2025_other_pct | Microsoft（自有＋融資租賃 AI 在役） | 2025 | 2024: 0%; 2025: other_pct | Funding!AG6
WIF_Funding_msft_2025_gross_ext | Microsoft（自有＋融資租賃 AI 在役） | 2025 | 2024: 20.511; 2025: gross_ext | Funding!AL6
WIF_Funding_msft_2025_gross_ext_pct | Microsoft（自有＋融資租賃 AI 在役） | 2025 | 2024: 24.11%; 2025: gross_ext_pct | Funding!AM6
WIF_Funding_msft_2025_gross_ocf_pct | Microsoft（自有＋融資租賃 AI 在役） | 2025 | 2024: 160.1%; 2025: gross_ocf_pct | Funding!AN6
WIF_Funding_msft_2025_gross_debt_pct | Microsoft（自有＋融資租賃 AI 在役） | 2025 | 2024: 0%; 2025: gross_debt_pct | Funding!AO6
WIF_Funding_msft_2025_gross_equity_pct | Microsoft（自有＋融資租賃 AI 在役） | 2025 | 2024: 0%; 2025: gross_equity_pct | Funding!AP6
WIF_Funding_msft_2025_gross_lease_jv_pct | Microsoft（自有＋融資租賃 AI 在役） | 2025 | 2024: 24.11%; 2025: gross_lease_jv_pct | Funding!AQ6
WIF_Funding_msft_2025_ocf | Microsoft（自有＋融資租賃 AI 在役） | 2025 | 2024: 136.162; 2025: ocf | Funding!E6
WIF_Funding_msft_2025_fcf | Microsoft（自有＋融資租賃 AI 在役） | 2025 | 2025: fcf | Funding!I6
WIF_Funding_msft_2025_lnc | Microsoft（自有＋融資租賃 AI 在役） | 2025 | 2024: 92.7; 2025: lnc | Funding!O6
WIF_Funding_msft_2025_debt_raised | Microsoft（自有＋融資租賃 AI 在役） | 2025 | 2024: 0; 2025: debt_raised | Funding!J6
WIF_Funding_msft_2025_equity_raised | Microsoft（自有＋融資租賃 AI 在役） | 2025 | 2025: equity_raised | Funding!R6
WIF_Funding_msft_2026_capex | Microsoft（自有＋融資租賃 AI 在役） | 2026 | 2024: 140.556; 2025: capex | Funding!W7
WIF_Funding_msft_2026_int_pct | Microsoft（自有＋融資租賃 AI 在役） | 2026 | 2024: 82.49%; 2025: int_pct | Funding!AC7
WIF_Funding_msft_2026_lease_pct | Microsoft（自有＋融資租賃 AI 在役） | 2026 | 2024: 17.51%; 2025: lease_pct | Funding!AD7
WIF_Funding_msft_2026_equity_pct | Microsoft（自有＋融資租賃 AI 在役） | 2026 | 2024: 0%; 2025: equity_pct | Funding!AE7
WIF_Funding_msft_2026_debt_pct | Microsoft（自有＋融資租賃 AI 在役） | 2026 | 2024: 0%; 2025: debt_pct | Funding!AF7
WIF_Funding_msft_2026_other_pct | Microsoft（自有＋融資租賃 AI 在役） | 2026 | 2024: 0%; 2025: other_pct | Funding!AG7
WIF_Funding_msft_2026_gross_ext | Microsoft（自有＋融資租賃 AI 在役） | 2026 | 2024: 24.608; 2025: gross_ext | Funding!AL7
WIF_Funding_msft_2026_gross_ext_pct | Microsoft（自有＋融資租賃 AI 在役） | 2026 | 2024: 17.51%; 2025: gross_ext_pct | Funding!AM7
WIF_Funding_msft_2026_gross_ocf_pct | Microsoft（自有＋融資租賃 AI 在役） | 2026 | 2024: 130.2%; 2025: gross_ocf_pct | Funding!AN7
WIF_Funding_msft_2026_gross_debt_pct | Microsoft（自有＋融資租賃 AI 在役） | 2026 | 2024: 0%; 2025: gross_debt_pct | Funding!AO7
WIF_Funding_msft_2026_gross_equity_pct | Microsoft（自有＋融資租賃 AI 在役） | 2026 | 2024: 0%; 2025: gross_equity_pct | Funding!AP7
WIF_Funding_msft_2026_gross_lease_jv_pct | Microsoft（自有＋融資租賃 AI 在役） | 2026 | 2024: 17.51%; 2025: gross_lease_jv_pct | Funding!AQ7
WIF_Funding_msft_2026_ocf | Microsoft（自有＋融資租賃 AI 在役） | 2026 | 2024: 182.935; 2025: ocf | Funding!E7
WIF_Funding_msft_2026_fcf | Microsoft（自有＋融資租賃 AI 在役） | 2026 | 2025: fcf | Funding!I7
WIF_Funding_msft_2026_lnc | Microsoft（自有＋融資租賃 AI 在役） | 2026 | 2024: 329.1; 2025: lnc | Funding!O7
WIF_Funding_msft_2026_debt_raised | Microsoft（自有＋融資租賃 AI 在役） | 2026 | 2024: 0; 2025: debt_raised | Funding!J7
WIF_Funding_msft_2026_equity_raised | Microsoft（自有＋融資租賃 AI 在役） | 2026 | 2025: equity_raised | Funding!R7
WIF_Funding_googl_2024_capex | Alphabet（Google；TPU＋NVIDIA） | 2024 | 2025: capex | Funding!W8
WIF_Funding_googl_2024_int_pct | Alphabet（Google；TPU＋NVIDIA） | 2024 | 2025: int_pct | Funding!AC8
WIF_Funding_googl_2024_lease_pct | Alphabet（Google；TPU＋NVIDIA） | 2024 | 2025: lease_pct | Funding!AD8
WIF_Funding_googl_2024_equity_pct | Alphabet（Google；TPU＋NVIDIA） | 2024 | 2025: equity_pct | Funding!AE8
WIF_Funding_googl_2024_debt_pct | Alphabet（Google；TPU＋NVIDIA） | 2024 | 2025: debt_pct | Funding!AF8
WIF_Funding_googl_2024_other_pct | Alphabet（Google；TPU＋NVIDIA） | 2024 | 2025: other_pct | Funding!AG8
WIF_Funding_googl_2024_gross_ext | Alphabet（Google；TPU＋NVIDIA） | 2024 | 2024: 0; 2025: gross_ext | Funding!AL8
WIF_Funding_googl_2024_gross_ext_pct | Alphabet（Google；TPU＋NVIDIA） | 2024 | 2025: gross_ext_pct | Funding!AM8
WIF_Funding_googl_2024_gross_ocf_pct | Alphabet（Google；TPU＋NVIDIA） | 2024 | 2025: gross_ocf_pct | Funding!AN8
WIF_Funding_googl_2024_gross_debt_pct | Alphabet（Google；TPU＋NVIDIA） | 2024 | 2025: gross_debt_pct | Funding!AO8
WIF_Funding_googl_2024_gross_equity_pct | Alphabet（Google；TPU＋NVIDIA） | 2024 | 2025: gross_equity_pct | Funding!AP8
WIF_Funding_googl_2024_gross_lease_jv_pct | Alphabet（Google；TPU＋NVIDIA） | 2024 | 2025: gross_lease_jv_pct | Funding!AQ8
WIF_Funding_googl_2024_ocf | Alphabet（Google；TPU＋NVIDIA） | 2024 | 2025: ocf | Funding!E8
WIF_Funding_googl_2024_fcf | Alphabet（Google；TPU＋NVIDIA） | 2024 | 2025: fcf | Funding!I8
WIF_Funding_googl_2024_lnc | Alphabet（Google；TPU＋NVIDIA） | 2024 | 2025: lnc | Funding!O8
WIF_Funding_googl_2024_debt_raised | Alphabet（Google；TPU＋NVIDIA） | 2024 | 2024: 0; 2025: debt_raised | Funding!J8
WIF_Funding_googl_2024_equity_raised | Alphabet（Google；TPU＋NVIDIA） | 2024 | 2025: equity_raised | Funding!R8
WIF_Funding_googl_2025_capex | Alphabet（Google；TPU＋NVIDIA） | 2025 | 2024: 91.447; 2025: capex | Funding!W9
WIF_Funding_googl_2025_int_pct | Alphabet（Google；TPU＋NVIDIA） | 2025 | 2024: 100%; 2025: int_pct | Funding!AC9
WIF_Funding_googl_2025_lease_pct | Alphabet（Google；TPU＋NVIDIA） | 2025 | 2024: 0%; 2025: lease_pct | Funding!AD9
WIF_Funding_googl_2025_equity_pct | Alphabet（Google；TPU＋NVIDIA） | 2025 | 2024: 0%; 2025: equity_pct | Funding!AE9
WIF_Funding_googl_2025_debt_pct | Alphabet（Google；TPU＋NVIDIA） | 2025 | 2024: 0%; 2025: debt_pct | Funding!AF9
WIF_Funding_googl_2025_other_pct | Alphabet（Google；TPU＋NVIDIA） | 2025 | 2024: 0%; 2025: other_pct | Funding!AG9
WIF_Funding_googl_2025_gross_ext | Alphabet（Google；TPU＋NVIDIA） | 2025 | 2024: 64.564; 2025: gross_ext | Funding!AL9
WIF_Funding_googl_2025_gross_ext_pct | Alphabet（Google；TPU＋NVIDIA） | 2025 | 2024: 70.6%; 2025: gross_ext_pct | Funding!AM9
WIF_Funding_googl_2025_gross_ocf_pct | Alphabet（Google；TPU＋NVIDIA） | 2025 | 2024: 180.1%; 2025: gross_ocf_pct | Funding!AN9
WIF_Funding_googl_2025_gross_debt_pct | Alphabet（Google；TPU＋NVIDIA） | 2025 | 2024: 70.6%; 2025: gross_debt_pct | Funding!AO9
WIF_Funding_googl_2025_gross_equity_pct | Alphabet（Google；TPU＋NVIDIA） | 2025 | 2024: 0%; 2025: gross_equity_pct | Funding!AP9
WIF_Funding_googl_2025_gross_lease_jv_pct | Alphabet（Google；TPU＋NVIDIA） | 2025 | 2024: 0%; 2025: gross_lease_jv_pct | Funding!AQ9
WIF_Funding_googl_2025_ocf | Alphabet（Google；TPU＋NVIDIA） | 2025 | 2024: 164.713; 2025: ocf | Funding!E9
WIF_Funding_googl_2025_fcf | Alphabet（Google；TPU＋NVIDIA） | 2025 | 2024: 73.266; 2025: fcf | Funding!I9
WIF_Funding_googl_2025_lnc | Alphabet（Google；TPU＋NVIDIA） | 2025 | 2025: lnc | Funding!O9
WIF_Funding_googl_2025_debt_raised | Alphabet（Google；TPU＋NVIDIA） | 2025 | 2024: 64.564; 2025: debt_raised | Funding!J9
WIF_Funding_googl_2025_equity_raised | Alphabet（Google；TPU＋NVIDIA） | 2025 | 2025: equity_raised | Funding!R9
WIF_Funding_googl_2026_capex | Alphabet（Google；TPU＋NVIDIA） | 2026 | 2024: 80.598; 2025: capex | Funding!W10
WIF_Funding_googl_2026_int_pct | Alphabet（Google；TPU＋NVIDIA） | 2026 | 2024: 100%; 2025: int_pct | Funding!AC10
WIF_Funding_googl_2026_lease_pct | Alphabet（Google；TPU＋NVIDIA） | 2026 | 2024: 0%; 2025: lease_pct | Funding!AD10
WIF_Funding_googl_2026_equity_pct | Alphabet（Google；TPU＋NVIDIA） | 2026 | 2024: 0%; 2025: equity_pct | Funding!AE10
WIF_Funding_googl_2026_debt_pct | Alphabet（Google；TPU＋NVIDIA） | 2026 | 2024: 0%; 2025: debt_pct | Funding!AF10
WIF_Funding_googl_2026_other_pct | Alphabet（Google；TPU＋NVIDIA） | 2026 | 2024: 0%; 2025: other_pct | Funding!AG10
WIF_Funding_googl_2026_gross_ext | Alphabet（Google；TPU＋NVIDIA） | 2026 | 2024: 84.75; 2025: gross_ext | Funding!AL10
WIF_Funding_googl_2026_gross_ext_pct | Alphabet（Google；TPU＋NVIDIA） | 2026 | 2024: 105.2%; 2025: gross_ext_pct | Funding!AM10
WIF_Funding_googl_2026_gross_ocf_pct | Alphabet（Google；TPU＋NVIDIA） | 2026 | 2024: 105.3%; 2025: gross_ocf_pct | Funding!AN10
WIF_Funding_googl_2026_gross_debt_pct | Alphabet（Google；TPU＋NVIDIA） | 2026 | 2024: 0%; 2025: gross_debt_pct | Funding!AO10
WIF_Funding_googl_2026_gross_equity_pct | Alphabet（Google；TPU＋NVIDIA） | 2026 | 2024: 105.2%; 2025: gross_equity_pct | Funding!AP10
WIF_Funding_googl_2026_gross_lease_jv_pct | Alphabet（Google；TPU＋NVIDIA） | 2026 | 2024: 0%; 2025: gross_lease_jv_pct | Funding!AQ10
WIF_Funding_googl_2026_ocf | Alphabet（Google；TPU＋NVIDIA） | 2026 | 2024: 84.859; 2025: ocf | Funding!E10
WIF_Funding_googl_2026_fcf | Alphabet（Google；TPU＋NVIDIA） | 2026 | 2024: 4.261; 2025: fcf | Funding!I10
WIF_Funding_googl_2026_lnc | Alphabet（Google；TPU＋NVIDIA） | 2026 | 2024: 85.2; 2025: lnc | Funding!O10
WIF_Funding_googl_2026_debt_raised | Alphabet（Google；TPU＋NVIDIA） | 2026 | 2024: 0; 2025: debt_raised | Funding!J10
WIF_Funding_googl_2026_equity_raised | Alphabet（Google；TPU＋NVIDIA） | 2026 | 2024: 84.75; 2025: equity_raised | Funding!R10
WIF_Funding_amzn_2024_capex | Amazon（AWS；Trainium＋NVIDIA） | 2024 | 2025: capex | Funding!W11
WIF_Funding_amzn_2024_int_pct | Amazon（AWS；Trainium＋NVIDIA） | 2024 | 2025: int_pct | Funding!AC11
WIF_Funding_amzn_2024_lease_pct | Amazon（AWS；Trainium＋NVIDIA） | 2024 | 2025: lease_pct | Funding!AD11
WIF_Funding_amzn_2024_equity_pct | Amazon（AWS；Trainium＋NVIDIA） | 2024 | 2025: equity_pct | Funding!AE11
WIF_Funding_amzn_2024_debt_pct | Amazon（AWS；Trainium＋NVIDIA） | 2024 | 2025: debt_pct | Funding!AF11
WIF_Funding_amzn_2024_other_pct | Amazon（AWS；Trainium＋NVIDIA） | 2024 | 2025: other_pct | Funding!AG11
WIF_Funding_amzn_2024_gross_ext | Amazon（AWS；Trainium＋NVIDIA） | 2024 | 2024: 0; 2025: gross_ext | Funding!AL11
WIF_Funding_amzn_2024_gross_ext_pct | Amazon（AWS；Trainium＋NVIDIA） | 2024 | 2025: gross_ext_pct | Funding!AM11
WIF_Funding_amzn_2024_gross_ocf_pct | Amazon（AWS；Trainium＋NVIDIA） | 2024 | 2025: gross_ocf_pct | Funding!AN11
WIF_Funding_amzn_2024_gross_debt_pct | Amazon（AWS；Trainium＋NVIDIA） | 2024 | 2025: gross_debt_pct | Funding!AO11
WIF_Funding_amzn_2024_gross_equity_pct | Amazon（AWS；Trainium＋NVIDIA） | 2024 | 2025: gross_equity_pct | Funding!AP11
WIF_Funding_amzn_2024_gross_lease_jv_pct | Amazon（AWS；Trainium＋NVIDIA） | 2024 | 2025: gross_lease_jv_pct | Funding!AQ11
WIF_Funding_amzn_2024_ocf | Amazon（AWS；Trainium＋NVIDIA） | 2024 | 2025: ocf | Funding!E11
WIF_Funding_amzn_2024_fcf | Amazon（AWS；Trainium＋NVIDIA） | 2024 | 2025: fcf | Funding!I11
WIF_Funding_amzn_2024_lnc | Amazon（AWS；Trainium＋NVIDIA） | 2024 | 2025: lnc | Funding!O11
WIF_Funding_amzn_2024_debt_raised | Amazon（AWS；Trainium＋NVIDIA） | 2024 | 2024: 0; 2025: debt_raised | Funding!J11
WIF_Funding_amzn_2024_equity_raised | Amazon（AWS；Trainium＋NVIDIA） | 2024 | 2025: equity_raised | Funding!R11
WIF_Funding_amzn_2025_capex | Amazon（AWS；Trainium＋NVIDIA） | 2025 | 2024: 131.231; 2025: capex | Funding!W12
WIF_Funding_amzn_2025_int_pct | Amazon（AWS；Trainium＋NVIDIA） | 2025 | 2024: 97.78%; 2025: int_pct | Funding!AC12
WIF_Funding_amzn_2025_lease_pct | Amazon（AWS；Trainium＋NVIDIA） | 2025 | 2024: 2.218%; 2025: lease_pct | Funding!AD12
WIF_Funding_amzn_2025_equity_pct | Amazon（AWS；Trainium＋NVIDIA） | 2025 | 2024: 0%; 2025: equity_pct | Funding!AE12
WIF_Funding_amzn_2025_debt_pct | Amazon（AWS；Trainium＋NVIDIA） | 2025 | 2024: 0%; 2025: debt_pct | Funding!AF12
WIF_Funding_amzn_2025_other_pct | Amazon（AWS；Trainium＋NVIDIA） | 2025 | 2024: 0%; 2025: other_pct | Funding!AG12
WIF_Funding_amzn_2025_gross_ext | Amazon（AWS；Trainium＋NVIDIA） | 2025 | 2024: 17.911; 2025: gross_ext | Funding!AL12
WIF_Funding_amzn_2025_gross_ext_pct | Amazon（AWS；Trainium＋NVIDIA） | 2025 | 2024: 13.65%; 2025: gross_ext_pct | Funding!AM12
WIF_Funding_amzn_2025_gross_ocf_pct | Amazon（AWS；Trainium＋NVIDIA） | 2025 | 2024: 106.3%; 2025: gross_ocf_pct | Funding!AN12
WIF_Funding_amzn_2025_gross_debt_pct | Amazon（AWS；Trainium＋NVIDIA） | 2025 | 2024: 11.43%; 2025: gross_debt_pct | Funding!AO12
WIF_Funding_amzn_2025_gross_equity_pct | Amazon（AWS；Trainium＋NVIDIA） | 2025 | 2024: 0%; 2025: gross_equity_pct | Funding!AP12
WIF_Funding_amzn_2025_gross_lease_jv_pct | Amazon（AWS；Trainium＋NVIDIA） | 2025 | 2024: 2.218%; 2025: gross_lease_jv_pct | Funding!AQ12
WIF_Funding_amzn_2025_ocf | Amazon（AWS；Trainium＋NVIDIA） | 2025 | 2024: 139.514; 2025: ocf | Funding!E12
WIF_Funding_amzn_2025_fcf | Amazon（AWS；Trainium＋NVIDIA） | 2025 | 2024: 11.194; 2025: fcf | Funding!I12
WIF_Funding_amzn_2025_lnc | Amazon（AWS；Trainium＋NVIDIA） | 2025 | 2024: 96.4; 2025: lnc | Funding!O12
WIF_Funding_amzn_2025_debt_raised | Amazon（AWS；Trainium＋NVIDIA） | 2025 | 2024: 15; 2025: debt_raised | Funding!J12
WIF_Funding_amzn_2025_equity_raised | Amazon（AWS；Trainium＋NVIDIA） | 2025 | 2025: equity_raised | Funding!R12
WIF_Funding_amzn_2026_capex | Amazon（AWS；Trainium＋NVIDIA） | 2026 | 2024: 98.438; 2025: capex | Funding!W13
WIF_Funding_amzn_2026_int_pct | Amazon（AWS；Trainium＋NVIDIA） | 2026 | 2024: 72.55%; 2025: int_pct | Funding!AC13
WIF_Funding_amzn_2026_lease_pct | Amazon（AWS；Trainium＋NVIDIA） | 2026 | 2024: 2.162%; 2025: lease_pct | Funding!AD13
WIF_Funding_amzn_2026_equity_pct | Amazon（AWS；Trainium＋NVIDIA） | 2026 | 2024: 0%; 2025: equity_pct | Funding!AE13
WIF_Funding_amzn_2026_debt_pct | Amazon（AWS；Trainium＋NVIDIA） | 2026 | 2024: 25.29%; 2025: debt_pct | Funding!AF13
WIF_Funding_amzn_2026_other_pct | Amazon（AWS；Trainium＋NVIDIA） | 2026 | 2024: 0%; 2025: other_pct | Funding!AG13
WIF_Funding_amzn_2026_gross_ext | Amazon（AWS；Trainium＋NVIDIA） | 2026 | 2024: 55.928; 2025: gross_ext | Funding!AL13
WIF_Funding_amzn_2026_gross_ext_pct | Amazon（AWS；Trainium＋NVIDIA） | 2026 | 2024: 56.82%; 2025: gross_ext_pct | Funding!AM13
WIF_Funding_amzn_2026_gross_ocf_pct | Amazon（AWS；Trainium＋NVIDIA） | 2026 | 2024: 72.55%; 2025: gross_ocf_pct | Funding!AN13
WIF_Funding_amzn_2026_gross_debt_pct | Amazon（AWS；Trainium＋NVIDIA） | 2026 | 2024: 54.65%; 2025: gross_debt_pct | Funding!AO13
WIF_Funding_amzn_2026_gross_equity_pct | Amazon（AWS；Trainium＋NVIDIA） | 2026 | 2024: 0%; 2025: gross_equity_pct | Funding!AP13
WIF_Funding_amzn_2026_gross_lease_jv_pct | Amazon（AWS；Trainium＋NVIDIA） | 2026 | 2024: 2.162%; 2025: gross_lease_jv_pct | Funding!AQ13
WIF_Funding_amzn_2026_ocf | Amazon（AWS；Trainium＋NVIDIA） | 2026 | 2024: 71.419; 2025: ocf | Funding!E13
WIF_Funding_amzn_2026_fcf | Amazon（AWS；Trainium＋NVIDIA） | 2026 | 2024: -24.891; 2025: fcf | Funding!I13
WIF_Funding_amzn_2026_lnc | Amazon（AWS；Trainium＋NVIDIA） | 2026 | 2024: 137.214; 2025: lnc | Funding!O13
WIF_Funding_amzn_2026_debt_raised | Amazon（AWS；Trainium＋NVIDIA） | 2026 | 2024: 53.8; 2025: debt_raised | Funding!J13
WIF_Funding_amzn_2026_equity_raised | Amazon（AWS；Trainium＋NVIDIA） | 2026 | 2025: equity_raised | Funding!R13
WIF_Funding_meta_2024_capex | Meta | 2024 | 2025: capex | Funding!W14
WIF_Funding_meta_2024_int_pct | Meta | 2024 | 2025: int_pct | Funding!AC14
WIF_Funding_meta_2024_lease_pct | Meta | 2024 | 2025: lease_pct | Funding!AD14
WIF_Funding_meta_2024_equity_pct | Meta | 2024 | 2025: equity_pct | Funding!AE14
WIF_Funding_meta_2024_debt_pct | Meta | 2024 | 2025: debt_pct | Funding!AF14
WIF_Funding_meta_2024_other_pct | Meta | 2024 | 2025: other_pct | Funding!AG14
WIF_Funding_meta_2024_gross_ext | Meta | 2024 | 2024: 0; 2025: gross_ext | Funding!AL14
WIF_Funding_meta_2024_gross_ext_pct | Meta | 2024 | 2025: gross_ext_pct | Funding!AM14
WIF_Funding_meta_2024_gross_ocf_pct | Meta | 2024 | 2025: gross_ocf_pct | Funding!AN14
WIF_Funding_meta_2024_gross_debt_pct | Meta | 2024 | 2025: gross_debt_pct | Funding!AO14
WIF_Funding_meta_2024_gross_equity_pct | Meta | 2024 | 2025: gross_equity_pct | Funding!AP14
WIF_Funding_meta_2024_gross_lease_jv_pct | Meta | 2024 | 2025: gross_lease_jv_pct | Funding!AQ14
WIF_Funding_meta_2024_ocf | Meta | 2024 | 2025: ocf | Funding!E14
WIF_Funding_meta_2024_fcf | Meta | 2024 | 2025: fcf | Funding!I14
WIF_Funding_meta_2024_lnc | Meta | 2024 | 2025: lnc | Funding!O14
WIF_Funding_meta_2024_debt_raised | Meta | 2024 | 2024: 0; 2025: debt_raised | Funding!J14
WIF_Funding_meta_2024_equity_raised | Meta | 2024 | 2025: equity_raised | Funding!R14
WIF_Funding_meta_2025_capex | Meta | 2025 | 2024: 72.215; 2025: capex | Funding!W15
WIF_Funding_meta_2025_int_pct | Meta | 2025 | 2024: 100%; 2025: int_pct | Funding!AC15
WIF_Funding_meta_2025_lease_pct | Meta | 2025 | 2024: 0%; 2025: lease_pct | Funding!AD15
WIF_Funding_meta_2025_equity_pct | Meta | 2025 | 2024: 0%; 2025: equity_pct | Funding!AE15
WIF_Funding_meta_2025_debt_pct | Meta | 2025 | 2024: 0%; 2025: debt_pct | Funding!AF15
WIF_Funding_meta_2025_other_pct | Meta | 2025 | 2024: 0%; 2025: other_pct | Funding!AG15
WIF_Funding_meta_2025_gross_ext | Meta | 2025 | 2024: 57.3; 2025: gross_ext | Funding!AL15
WIF_Funding_meta_2025_gross_ext_pct | Meta | 2025 | 2024: 79.35%; 2025: gross_ext_pct | Funding!AM15
WIF_Funding_meta_2025_gross_ocf_pct | Meta | 2025 | 2024: 160.4%; 2025: gross_ocf_pct | Funding!AN15
WIF_Funding_meta_2025_gross_debt_pct | Meta | 2025 | 2024: 41.54%; 2025: gross_debt_pct | Funding!AO15
WIF_Funding_meta_2025_gross_equity_pct | Meta | 2025 | 2024: 0%; 2025: gross_equity_pct | Funding!AP15
WIF_Funding_meta_2025_gross_lease_jv_pct | Meta | 2025 | 2024: 37.8%; 2025: gross_lease_jv_pct | Funding!AQ15
WIF_Funding_meta_2025_ocf | Meta | 2025 | 2024: 115.8; 2025: ocf | Funding!E15
WIF_Funding_meta_2025_fcf | Meta | 2025 | 2024: 43.585; 2025: fcf | Funding!I15
WIF_Funding_meta_2025_lnc | Meta | 2025 | 2025: lnc | Funding!O15
WIF_Funding_meta_2025_debt_raised | Meta | 2025 | 2024: 30; 2025: debt_raised | Funding!J15
WIF_Funding_meta_2025_equity_raised | Meta | 2025 | 2025: equity_raised | Funding!R15
WIF_Funding_meta_2026_capex | Meta | 2026 | 2024: 85.824; 2025: capex | Funding!W16
WIF_Funding_meta_2026_int_pct | Meta | 2026 | 2024: 96.77%; 2025: int_pct | Funding!AC16
WIF_Funding_meta_2026_lease_pct | Meta | 2026 | 2024: 3.226%; 2025: lease_pct | Funding!AD16
WIF_Funding_meta_2026_equity_pct | Meta | 2026 | 2024: 0%; 2025: equity_pct | Funding!AE16
WIF_Funding_meta_2026_debt_pct | Meta | 2026 | 2024: 0%; 2025: debt_pct | Funding!AF16
WIF_Funding_meta_2026_other_pct | Meta | 2026 | 2024: 0%; 2025: other_pct | Funding!AG16
WIF_Funding_meta_2026_gross_ext | Meta | 2026 | 2024: 41.769; 2025: gross_ext | Funding!AL16
WIF_Funding_meta_2026_gross_ext_pct | Meta | 2026 | 2024: 48.67%; 2025: gross_ext_pct | Funding!AM16
WIF_Funding_meta_2026_gross_ocf_pct | Meta | 2026 | 2024: 112.9%; 2025: gross_ocf_pct | Funding!AN16
WIF_Funding_meta_2026_gross_debt_pct | Meta | 2026 | 2024: 29.13%; 2025: gross_debt_pct | Funding!AO16
WIF_Funding_meta_2026_gross_equity_pct | Meta | 2026 | 2024: 0%; 2025: gross_equity_pct | Funding!AP16
WIF_Funding_meta_2026_gross_lease_jv_pct | Meta | 2026 | 2024: 19.54%; 2025: gross_lease_jv_pct | Funding!AQ16
WIF_Funding_meta_2026_ocf | Meta | 2026 | 2024: 96.873; 2025: ocf | Funding!E16
WIF_Funding_meta_2026_fcf | Meta | 2026 | 2024: 11.049; 2025: fcf | Funding!I16
WIF_Funding_meta_2026_lnc | Meta | 2026 | 2024: 355.73; 2025: lnc | Funding!O16
WIF_Funding_meta_2026_debt_raised | Meta | 2026 | 2024: 25; 2025: debt_raised | Funding!J16
WIF_Funding_meta_2026_equity_raised | Meta | 2026 | 2025: equity_raised | Funding!R16
WIF_Funding_orcl_2024_capex | Oracle（OCI；含承租 Stargate 站點） | 2024 | 2025: capex | Funding!W17
WIF_Funding_orcl_2024_int_pct | Oracle（OCI；含承租 Stargate 站點） | 2024 | 2025: int_pct | Funding!AC17
WIF_Funding_orcl_2024_lease_pct | Oracle（OCI；含承租 Stargate 站點） | 2024 | 2025: lease_pct | Funding!AD17
WIF_Funding_orcl_2024_equity_pct | Oracle（OCI；含承租 Stargate 站點） | 2024 | 2025: equity_pct | Funding!AE17
WIF_Funding_orcl_2024_debt_pct | Oracle（OCI；含承租 Stargate 站點） | 2024 | 2025: debt_pct | Funding!AF17
WIF_Funding_orcl_2024_other_pct | Oracle（OCI；含承租 Stargate 站點） | 2024 | 2025: other_pct | Funding!AG17
WIF_Funding_orcl_2024_gross_ext | Oracle（OCI；含承租 Stargate 站點） | 2024 | 2024: 0; 2025: gross_ext | Funding!AL17
WIF_Funding_orcl_2024_gross_ext_pct | Oracle（OCI；含承租 Stargate 站點） | 2024 | 2025: gross_ext_pct | Funding!AM17
WIF_Funding_orcl_2024_gross_ocf_pct | Oracle（OCI；含承租 Stargate 站點） | 2024 | 2025: gross_ocf_pct | Funding!AN17
WIF_Funding_orcl_2024_gross_debt_pct | Oracle（OCI；含承租 Stargate 站點） | 2024 | 2025: gross_debt_pct | Funding!AO17
WIF_Funding_orcl_2024_gross_equity_pct | Oracle（OCI；含承租 Stargate 站點） | 2024 | 2025: gross_equity_pct | Funding!AP17
WIF_Funding_orcl_2024_gross_lease_jv_pct | Oracle（OCI；含承租 Stargate 站點） | 2024 | 2025: gross_lease_jv_pct | Funding!AQ17
WIF_Funding_orcl_2024_ocf | Oracle（OCI；含承租 Stargate 站點） | 2024 | 2025: ocf | Funding!E17
WIF_Funding_orcl_2024_fcf | Oracle（OCI；含承租 Stargate 站點） | 2024 | 2025: fcf | Funding!I17
WIF_Funding_orcl_2024_lnc | Oracle（OCI；含承租 Stargate 站點） | 2024 | 2025: lnc | Funding!O17
WIF_Funding_orcl_2024_debt_raised | Oracle（OCI；含承租 Stargate 站點） | 2024 | 2024: 0; 2025: debt_raised | Funding!J17
WIF_Funding_orcl_2024_equity_raised | Oracle（OCI；含承租 Stargate 站點） | 2024 | 2025: equity_raised | Funding!R17
WIF_Funding_orcl_2025_capex | Oracle（OCI；含承租 Stargate 站點） | 2025 | 2025: capex | Funding!W18
WIF_Funding_orcl_2025_int_pct | Oracle（OCI；含承租 Stargate 站點） | 2025 | 2025: int_pct | Funding!AC18
WIF_Funding_orcl_2025_lease_pct | Oracle（OCI；含承租 Stargate 站點） | 2025 | 2025: lease_pct | Funding!AD18
WIF_Funding_orcl_2025_equity_pct | Oracle（OCI；含承租 Stargate 站點） | 2025 | 2025: equity_pct | Funding!AE18
WIF_Funding_orcl_2025_debt_pct | Oracle（OCI；含承租 Stargate 站點） | 2025 | 2025: debt_pct | Funding!AF18
WIF_Funding_orcl_2025_other_pct | Oracle（OCI；含承租 Stargate 站點） | 2025 | 2025: other_pct | Funding!AG18
WIF_Funding_orcl_2025_gross_ext | Oracle（OCI；含承租 Stargate 站點） | 2025 | 2024: 15; 2025: gross_ext | Funding!AL18
WIF_Funding_orcl_2025_gross_ext_pct | Oracle（OCI；含承租 Stargate 站點） | 2025 | 2025: gross_ext_pct | Funding!AM18
WIF_Funding_orcl_2025_gross_ocf_pct | Oracle（OCI；含承租 Stargate 站點） | 2025 | 2025: gross_ocf_pct | Funding!AN18
WIF_Funding_orcl_2025_gross_debt_pct | Oracle（OCI；含承租 Stargate 站點） | 2025 | 2025: gross_debt_pct | Funding!AO18
WIF_Funding_orcl_2025_gross_equity_pct | Oracle（OCI；含承租 Stargate 站點） | 2025 | 2025: gross_equity_pct | Funding!AP18
WIF_Funding_orcl_2025_gross_lease_jv_pct | Oracle（OCI；含承租 Stargate 站點） | 2025 | 2025: gross_lease_jv_pct | Funding!AQ18
WIF_Funding_orcl_2025_ocf | Oracle（OCI；含承租 Stargate 站點） | 2025 | 2025: ocf | Funding!E18
WIF_Funding_orcl_2025_fcf | Oracle（OCI；含承租 Stargate 站點） | 2025 | 2025: fcf | Funding!I18
WIF_Funding_orcl_2025_lnc | Oracle（OCI；含承租 Stargate 站點） | 2025 | 2025: lnc | Funding!O18
WIF_Funding_orcl_2025_debt_raised | Oracle（OCI；含承租 Stargate 站點） | 2025 | 2024: 0; 2025: debt_raised | Funding!J18
WIF_Funding_orcl_2025_equity_raised | Oracle（OCI；含承租 Stargate 站點） | 2025 | 2025: equity_raised | Funding!R18
WIF_Funding_orcl_2026_capex | Oracle（OCI；含承租 Stargate 站點） | 2026 | 2024: 55.663; 2025: capex | Funding!W19
WIF_Funding_orcl_2026_int_pct | Oracle（OCI；含承租 Stargate 站點） | 2026 | 2024: 57.45%; 2025: int_pct | Funding!AC19
WIF_Funding_orcl_2026_lease_pct | Oracle（OCI；含承租 Stargate 站點） | 2026 | 2024: 0%; 2025: lease_pct | Funding!AD19
WIF_Funding_orcl_2026_equity_pct | Oracle（OCI；含承租 Stargate 站點） | 2026 | 2024: 8.983%; 2025: equity_pct | Funding!AE19
WIF_Funding_orcl_2026_debt_pct | Oracle（OCI；含承租 Stargate 站點） | 2026 | 2024: 33.57%; 2025: debt_pct | Funding!AF19
WIF_Funding_orcl_2026_other_pct | Oracle（OCI；含承租 Stargate 站點） | 2026 | 2024: 0%; 2025: other_pct | Funding!AG19
WIF_Funding_orcl_2026_gross_ext | Oracle（OCI；含承租 Stargate 站點） | 2026 | 2024: 104; 2025: gross_ext | Funding!AL19
WIF_Funding_orcl_2026_gross_ext_pct | Oracle（OCI；含承租 Stargate 站點） | 2026 | 2024: 186.8%; 2025: gross_ext_pct | Funding!AM19
WIF_Funding_orcl_2026_gross_ocf_pct | Oracle（OCI；含承租 Stargate 站點） | 2026 | 2024: 57.45%; 2025: gross_ocf_pct | Funding!AN19
WIF_Funding_orcl_2026_gross_debt_pct | Oracle（OCI；含承租 Stargate 站點） | 2026 | 2024: 77.25%; 2025: gross_debt_pct | Funding!AO19
WIF_Funding_orcl_2026_gross_equity_pct | Oracle（OCI；含承租 Stargate 站點） | 2026 | 2024: 8.983%; 2025: gross_equity_pct | Funding!AP19
WIF_Funding_orcl_2026_gross_lease_jv_pct | Oracle（OCI；含承租 Stargate 站點） | 2026 | 2024: 100.6%; 2025: gross_lease_jv_pct | Funding!AQ19
WIF_Funding_orcl_2026_ocf | Oracle（OCI；含承租 Stargate 站點） | 2026 | 2024: 31.977; 2025: ocf | Funding!E19
WIF_Funding_orcl_2026_fcf | Oracle（OCI；含承租 Stargate 站點） | 2026 | 2024: -23.686; 2025: fcf | Funding!I19
WIF_Funding_orcl_2026_lnc | Oracle（OCI；含承租 Stargate 站點） | 2026 | 2024: 260; 2025: lnc | Funding!O19
WIF_Funding_orcl_2026_debt_raised | Oracle（OCI；含承租 Stargate 站點） | 2026 | 2024: 43; 2025: debt_raised | Funding!J19
WIF_Funding_orcl_2026_equity_raised | Oracle（OCI；含承租 Stargate 站點） | 2026 | 2024: 5; 2025: equity_raised | Funding!R19
WIF_Funding_crwv_2024_capex | CoreWeave | 2024 | 2024: 8.702; 2025: capex | Funding!W20
WIF_Funding_crwv_2024_int_pct | CoreWeave | 2024 | 2024: 31.59%; 2025: int_pct | Funding!AC20
WIF_Funding_crwv_2024_lease_pct | CoreWeave | 2024 | 2024: 0%; 2025: lease_pct | Funding!AD20
WIF_Funding_crwv_2024_equity_pct | CoreWeave | 2024 | 2024: 0%; 2025: equity_pct | Funding!AE20
WIF_Funding_crwv_2024_debt_pct | CoreWeave | 2024 | 2024: 68.41%; 2025: debt_pct | Funding!AF20
WIF_Funding_crwv_2024_other_pct | CoreWeave | 2024 | 2024: 0%; 2025: other_pct | Funding!AG20
WIF_Funding_crwv_2024_gross_ext | CoreWeave | 2024 | 2024: 7.018; 2025: gross_ext | Funding!AL20
WIF_Funding_crwv_2024_gross_ext_pct | CoreWeave | 2024 | 2024: 80.65%; 2025: gross_ext_pct | Funding!AM20
WIF_Funding_crwv_2024_gross_ocf_pct | CoreWeave | 2024 | 2024: 31.59%; 2025: gross_ocf_pct | Funding!AN20
WIF_Funding_crwv_2024_gross_debt_pct | CoreWeave | 2024 | 2024: 80.65%; 2025: gross_debt_pct | Funding!AO20
WIF_Funding_crwv_2024_gross_equity_pct | CoreWeave | 2024 | 2024: 0%; 2025: gross_equity_pct | Funding!AP20
WIF_Funding_crwv_2024_gross_lease_jv_pct | CoreWeave | 2024 | 2024: 0%; 2025: gross_lease_jv_pct | Funding!AQ20
WIF_Funding_crwv_2024_ocf | CoreWeave | 2024 | 2024: 2.749; 2025: ocf | Funding!E20
WIF_Funding_crwv_2024_fcf | CoreWeave | 2024 | 2025: fcf | Funding!I20
WIF_Funding_crwv_2024_lnc | CoreWeave | 2024 | 2025: lnc | Funding!O20
WIF_Funding_crwv_2024_debt_raised | CoreWeave | 2024 | 2024: 7.018; 2025: debt_raised | Funding!J20
WIF_Funding_crwv_2024_equity_raised | CoreWeave | 2024 | 2025: equity_raised | Funding!R20
WIF_Funding_crwv_2025_capex | CoreWeave | 2025 | 2024: 10.309; 2025: capex | Funding!W21
WIF_Funding_crwv_2025_int_pct | CoreWeave | 2025 | 2024: 29.66%; 2025: int_pct | Funding!AC21
WIF_Funding_crwv_2025_lease_pct | CoreWeave | 2025 | 2024: 0%; 2025: lease_pct | Funding!AD21
WIF_Funding_crwv_2025_equity_pct | CoreWeave | 2025 | 2024: 14.46%; 2025: equity_pct | Funding!AE21
WIF_Funding_crwv_2025_debt_pct | CoreWeave | 2025 | 2024: 55.87%; 2025: debt_pct | Funding!AF21
WIF_Funding_crwv_2025_other_pct | CoreWeave | 2025 | 2024: 0%; 2025: other_pct | Funding!AG21
WIF_Funding_crwv_2025_gross_ext | CoreWeave | 2025 | 2024: 13.32; 2025: gross_ext | Funding!AL21
WIF_Funding_crwv_2025_gross_ext_pct | CoreWeave | 2025 | 2024: 129.2%; 2025: gross_ext_pct | Funding!AM21
WIF_Funding_crwv_2025_gross_ocf_pct | CoreWeave | 2025 | 2024: 29.66%; 2025: gross_ocf_pct | Funding!AN21
WIF_Funding_crwv_2025_gross_debt_pct | CoreWeave | 2025 | 2024: 114.7%; 2025: gross_debt_pct | Funding!AO21
WIF_Funding_crwv_2025_gross_equity_pct | CoreWeave | 2025 | 2024: 14.46%; 2025: gross_equity_pct | Funding!AP21
WIF_Funding_crwv_2025_gross_lease_jv_pct | CoreWeave | 2025 | 2024: 0%; 2025: gross_lease_jv_pct | Funding!AQ21
WIF_Funding_crwv_2025_ocf | CoreWeave | 2025 | 2024: 3.058; 2025: ocf | Funding!E21
WIF_Funding_crwv_2025_fcf | CoreWeave | 2025 | 2025: fcf | Funding!I21
WIF_Funding_crwv_2025_lnc | CoreWeave | 2025 | 2025: lnc | Funding!O21
WIF_Funding_crwv_2025_debt_raised | CoreWeave | 2025 | 2024: 11.829; 2025: debt_raised | Funding!J21
WIF_Funding_crwv_2025_equity_raised | CoreWeave | 2025 | 2024: 1.491; 2025: equity_raised | Funding!R21
WIF_Funding_crwv_2026_capex | CoreWeave | 2026 | 2024: 14.117; 2025: capex | Funding!W22
WIF_Funding_crwv_2026_int_pct | CoreWeave | 2026 | 2024: 25.95%; 2025: int_pct | Funding!AC22
WIF_Funding_crwv_2026_lease_pct | CoreWeave | 2026 | 2024: 0%; 2025: lease_pct | Funding!AD22
WIF_Funding_crwv_2026_equity_pct | CoreWeave | 2026 | 2024: 21.12%; 2025: equity_pct | Funding!AE22
WIF_Funding_crwv_2026_debt_pct | CoreWeave | 2026 | 2024: 52.93%; 2025: debt_pct | Funding!AF22
WIF_Funding_crwv_2026_other_pct | CoreWeave | 2026 | 2024: 0%; 2025: other_pct | Funding!AG22
WIF_Funding_crwv_2026_gross_ext | CoreWeave | 2026 | 2024: 19.729; 2025: gross_ext | Funding!AL22
WIF_Funding_crwv_2026_gross_ext_pct | CoreWeave | 2026 | 2024: 139.8%; 2025: gross_ext_pct | Funding!AM22
WIF_Funding_crwv_2026_gross_ocf_pct | CoreWeave | 2026 | 2024: 25.95%; 2025: gross_ocf_pct | Funding!AN22
WIF_Funding_crwv_2026_gross_debt_pct | CoreWeave | 2026 | 2024: 118.6%; 2025: gross_debt_pct | Funding!AO22
WIF_Funding_crwv_2026_gross_equity_pct | CoreWeave | 2026 | 2024: 21.12%; 2025: gross_equity_pct | Funding!AP22
WIF_Funding_crwv_2026_gross_lease_jv_pct | CoreWeave | 2026 | 2024: 0%; 2025: gross_lease_jv_pct | Funding!AQ22
WIF_Funding_crwv_2026_ocf | CoreWeave | 2026 | 2024: 3.663; 2025: ocf | Funding!E22
WIF_Funding_crwv_2026_fcf | CoreWeave | 2026 | 2025: fcf | Funding!I22
WIF_Funding_crwv_2026_lnc | CoreWeave | 2026 | 2025: lnc | Funding!O22
WIF_Funding_crwv_2026_debt_raised | CoreWeave | 2026 | 2024: 16.747; 2025: debt_raised | Funding!J22
WIF_Funding_crwv_2026_equity_raised | CoreWeave | 2026 | 2024: 2.982; 2025: equity_raised | Funding!R22
WIF_Funding_nbis_2025_capex | Nebius | 2025 | 2024: 4.1; 2025: capex | Funding!W23
WIF_Funding_nbis_2025_int_pct | Nebius | 2025 | 2025: int_pct | Funding!AC23
WIF_Funding_nbis_2025_lease_pct | Nebius | 2025 | 2024: 0%; 2025: lease_pct | Funding!AD23
WIF_Funding_nbis_2025_equity_pct | Nebius | 2025 | 2024: 0%; 2025: equity_pct | Funding!AE23
WIF_Funding_nbis_2025_debt_pct | Nebius | 2025 | 2024: 0%; 2025: debt_pct | Funding!AF23
WIF_Funding_nbis_2025_other_pct | Nebius | 2025 | 2024: 100%; 2025: other_pct | Funding!AG23
WIF_Funding_nbis_2025_gross_ext | Nebius | 2025 | 2024: 0; 2025: gross_ext | Funding!AL23
WIF_Funding_nbis_2025_gross_ext_pct | Nebius | 2025 | 2024: 0%; 2025: gross_ext_pct | Funding!AM23
WIF_Funding_nbis_2025_gross_ocf_pct | Nebius | 2025 | 2025: gross_ocf_pct | Funding!AN23
WIF_Funding_nbis_2025_gross_debt_pct | Nebius | 2025 | 2024: 0%; 2025: gross_debt_pct | Funding!AO23
WIF_Funding_nbis_2025_gross_equity_pct | Nebius | 2025 | 2024: 0%; 2025: gross_equity_pct | Funding!AP23
WIF_Funding_nbis_2025_gross_lease_jv_pct | Nebius | 2025 | 2024: 0%; 2025: gross_lease_jv_pct | Funding!AQ23
WIF_Funding_nbis_2025_ocf | Nebius | 2025 | 2025: ocf | Funding!E23
WIF_Funding_nbis_2025_fcf | Nebius | 2025 | 2025: fcf | Funding!I23
WIF_Funding_nbis_2025_lnc | Nebius | 2025 | 2025: lnc | Funding!O23
WIF_Funding_nbis_2025_debt_raised | Nebius | 2025 | 2024: 0; 2025: debt_raised | Funding!J23
WIF_Funding_nbis_2025_equity_raised | Nebius | 2025 | 2025: equity_raised | Funding!R23
WIF_Funding_nbis_2026_capex | Nebius | 2026 | 2024: 8.13; 2025: capex | Funding!W24
WIF_Funding_nbis_2026_int_pct | Nebius | 2026 | 2025: int_pct | Funding!AC24
WIF_Funding_nbis_2026_lease_pct | Nebius | 2026 | 2024: 0%; 2025: lease_pct | Funding!AD24
WIF_Funding_nbis_2026_equity_pct | Nebius | 2026 | 2024: 59.18%; 2025: equity_pct | Funding!AE24
WIF_Funding_nbis_2026_debt_pct | Nebius | 2026 | 2024: 40.82%; 2025: debt_pct | Funding!AF24
WIF_Funding_nbis_2026_other_pct | Nebius | 2026 | 2024: 0%; 2025: other_pct | Funding!AG24
WIF_Funding_nbis_2026_gross_ext | Nebius | 2026 | 2024: 9.149; 2025: gross_ext | Funding!AL24
WIF_Funding_nbis_2026_gross_ext_pct | Nebius | 2026 | 2024: 112.5%; 2025: gross_ext_pct | Funding!AM24
WIF_Funding_nbis_2026_gross_ocf_pct | Nebius | 2026 | 2025: gross_ocf_pct | Funding!AN24
WIF_Funding_nbis_2026_gross_debt_pct | Nebius | 2026 | 2024: 53.36%; 2025: gross_debt_pct | Funding!AO24
WIF_Funding_nbis_2026_gross_equity_pct | Nebius | 2026 | 2024: 59.18%; 2025: gross_equity_pct | Funding!AP24
WIF_Funding_nbis_2026_gross_lease_jv_pct | Nebius | 2026 | 2024: 0%; 2025: gross_lease_jv_pct | Funding!AQ24
WIF_Funding_nbis_2026_ocf | Nebius | 2026 | 2025: ocf | Funding!E24
WIF_Funding_nbis_2026_fcf | Nebius | 2026 | 2024: -3.626; 2025: fcf | Funding!I24
WIF_Funding_nbis_2026_lnc | Nebius | 2026 | 2024: 12.054; 2025: lnc | Funding!O24
WIF_Funding_nbis_2026_debt_raised | Nebius | 2026 | 2024: 4.338; 2025: debt_raised | Funding!J24
WIF_Funding_nbis_2026_equity_raised | Nebius | 2026 | 2024: 4.811; 2025: equity_raised | Funding!R24
WIF_Funding_xai_2025_capex | SpaceX／xAI（Colossus；兼出租） | 2025 | 2024: 20.7; 2025: capex | Funding!W25
WIF_Funding_xai_2025_int_pct | SpaceX／xAI（Colossus；兼出租） | 2025 | 2024: 32.85%; 2025: int_pct | Funding!AC25
WIF_Funding_xai_2025_lease_pct | SpaceX／xAI（Colossus；兼出租） | 2025 | 2024: 0%; 2025: lease_pct | Funding!AD25
WIF_Funding_xai_2025_equity_pct | SpaceX／xAI（Colossus；兼出租） | 2025 | 2024: 0%; 2025: equity_pct | Funding!AE25
WIF_Funding_xai_2025_debt_pct | SpaceX／xAI（Colossus；兼出租） | 2025 | 2024: 67.15%; 2025: debt_pct | Funding!AF25
WIF_Funding_xai_2025_other_pct | SpaceX／xAI（Colossus；兼出租） | 2025 | 2024: 0%; 2025: other_pct | Funding!AG25
WIF_Funding_xai_2025_gross_ext | SpaceX／xAI（Colossus；兼出租） | 2025 | 2024: 16; 2025: gross_ext | Funding!AL25
WIF_Funding_xai_2025_gross_ext_pct | SpaceX／xAI（Colossus；兼出租） | 2025 | 2024: 77.29%; 2025: gross_ext_pct | Funding!AM25
WIF_Funding_xai_2025_gross_ocf_pct | SpaceX／xAI（Colossus；兼出租） | 2025 | 2024: 32.85%; 2025: gross_ocf_pct | Funding!AN25
WIF_Funding_xai_2025_gross_debt_pct | SpaceX／xAI（Colossus；兼出租） | 2025 | 2024: 77.29%; 2025: gross_debt_pct | Funding!AO25
WIF_Funding_xai_2025_gross_equity_pct | SpaceX／xAI（Colossus；兼出租） | 2025 | 2024: 0%; 2025: gross_equity_pct | Funding!AP25
WIF_Funding_xai_2025_gross_lease_jv_pct | SpaceX／xAI（Colossus；兼出租） | 2025 | 2024: 0%; 2025: gross_lease_jv_pct | Funding!AQ25
WIF_Funding_xai_2025_ocf | SpaceX／xAI（Colossus；兼出租） | 2025 | 2024: 6.8; 2025: ocf | Funding!E25
WIF_Funding_xai_2025_fcf | SpaceX／xAI（Colossus；兼出租） | 2025 | 2024: -13.9; 2025: fcf | Funding!I25
WIF_Funding_xai_2025_lnc | SpaceX／xAI（Colossus；兼出租） | 2025 | 2025: lnc | Funding!O25
WIF_Funding_xai_2025_debt_raised | SpaceX／xAI（Colossus；兼出租） | 2025 | 2024: 16; 2025: debt_raised | Funding!J25
WIF_Funding_xai_2025_equity_raised | SpaceX／xAI（Colossus；兼出租） | 2025 | 2025: equity_raised | Funding!R25
WIF_Funding_xai_2026_capex | SpaceX／xAI（Colossus；兼出租） | 2026 | 2024: 28.5; 2025: capex | Funding!W26
WIF_Funding_xai_2026_int_pct | SpaceX／xAI（Colossus；兼出租） | 2026 | 2024: 12.18%; 2025: int_pct | Funding!AC26
WIF_Funding_xai_2026_lease_pct | SpaceX／xAI（Colossus；兼出租） | 2026 | 2024: 0%; 2025: lease_pct | Funding!AD26
WIF_Funding_xai_2026_equity_pct | SpaceX／xAI（Colossus；兼出租） | 2026 | 2024: 87.82%; 2025: equity_pct | Funding!AE26
WIF_Funding_xai_2026_debt_pct | SpaceX／xAI（Colossus；兼出租） | 2026 | 2024: 0%; 2025: debt_pct | Funding!AF26
WIF_Funding_xai_2026_other_pct | SpaceX／xAI（Colossus；兼出租） | 2026 | 2024: 0%; 2025: other_pct | Funding!AG26
WIF_Funding_xai_2026_gross_ext | SpaceX／xAI（Colossus；兼出租） | 2026 | 2024: 100; 2025: gross_ext | Funding!AL26
WIF_Funding_xai_2026_gross_ext_pct | SpaceX／xAI（Colossus；兼出租） | 2026 | 2024: 350.9%; 2025: gross_ext_pct | Funding!AM26
WIF_Funding_xai_2026_gross_ocf_pct | SpaceX／xAI（Colossus；兼出租） | 2026 | 2024: 12.18%; 2025: gross_ocf_pct | Funding!AN26
WIF_Funding_xai_2026_gross_debt_pct | SpaceX／xAI（Colossus；兼出租） | 2026 | 2024: 87.72%; 2025: gross_debt_pct | Funding!AO26
WIF_Funding_xai_2026_gross_equity_pct | SpaceX／xAI（Colossus；兼出租） | 2026 | 2024: 263.2%; 2025: gross_equity_pct | Funding!AP26
WIF_Funding_xai_2026_gross_lease_jv_pct | SpaceX／xAI（Colossus；兼出租） | 2026 | 2024: 0%; 2025: gross_lease_jv_pct | Funding!AQ26
WIF_Funding_xai_2026_ocf | SpaceX／xAI（Colossus；兼出租） | 2026 | 2024: 3.47; 2025: ocf | Funding!E26
WIF_Funding_xai_2026_fcf | SpaceX／xAI（Colossus；兼出租） | 2026 | 2025: fcf | Funding!I26
WIF_Funding_xai_2026_lnc | SpaceX／xAI（Colossus；兼出租） | 2026 | 2025: lnc | Funding!O26
WIF_Funding_xai_2026_debt_raised | SpaceX／xAI（Colossus；兼出租） | 2026 | 2024: 25; 2025: debt_raised | Funding!J26
WIF_Funding_xai_2026_equity_raised | SpaceX／xAI（Colossus；兼出租） | 2026 | 2024: 75; 2025: equity_raised | Funding!R26
WIF_Funding_oai_2025_capex | OpenAI／Stargate 自建（SoftBank、SB Energy 營運） | 2025 | 2025: capex | Funding!W27
WIF_Funding_oai_2025_int_pct | OpenAI／Stargate 自建（SoftBank、SB Energy 營運） | 2025 | 2025: int_pct | Funding!AC27
WIF_Funding_oai_2025_lease_pct | OpenAI／Stargate 自建（SoftBank、SB Energy 營運） | 2025 | 2025: lease_pct | Funding!AD27
WIF_Funding_oai_2025_equity_pct | OpenAI／Stargate 自建（SoftBank、SB Energy 營運） | 2025 | 2025: equity_pct | Funding!AE27
WIF_Funding_oai_2025_debt_pct | OpenAI／Stargate 自建（SoftBank、SB Energy 營運） | 2025 | 2025: debt_pct | Funding!AF27
WIF_Funding_oai_2025_other_pct | OpenAI／Stargate 自建（SoftBank、SB Energy 營運） | 2025 | 2025: other_pct | Funding!AG27
WIF_Funding_oai_2025_gross_ext | OpenAI／Stargate 自建（SoftBank、SB Energy 營運） | 2025 | 2024: 0; 2025: gross_ext | Funding!AL27
WIF_Funding_oai_2025_gross_ext_pct | OpenAI／Stargate 自建（SoftBank、SB Energy 營運） | 2025 | 2025: gross_ext_pct | Funding!AM27
WIF_Funding_oai_2025_gross_ocf_pct | OpenAI／Stargate 自建（SoftBank、SB Energy 營運） | 2025 | 2025: gross_ocf_pct | Funding!AN27
WIF_Funding_oai_2025_gross_debt_pct | OpenAI／Stargate 自建（SoftBank、SB Energy 營運） | 2025 | 2025: gross_debt_pct | Funding!AO27
WIF_Funding_oai_2025_gross_equity_pct | OpenAI／Stargate 自建（SoftBank、SB Energy 營運） | 2025 | 2025: gross_equity_pct | Funding!AP27
WIF_Funding_oai_2025_gross_lease_jv_pct | OpenAI／Stargate 自建（SoftBank、SB Energy 營運） | 2025 | 2025: gross_lease_jv_pct | Funding!AQ27
WIF_Funding_oai_2025_ocf | OpenAI／Stargate 自建（SoftBank、SB Energy 營運） | 2025 | 2025: ocf | Funding!E27
WIF_Funding_oai_2025_fcf | OpenAI／Stargate 自建（SoftBank、SB Energy 營運） | 2025 | 2024: -8; 2025: fcf | Funding!I27
WIF_Funding_oai_2025_lnc | OpenAI／Stargate 自建（SoftBank、SB Energy 營運） | 2025 | 2025: lnc | Funding!O27
WIF_Funding_oai_2025_debt_raised | OpenAI／Stargate 自建（SoftBank、SB Energy 營運） | 2025 | 2024: 0; 2025: debt_raised | Funding!J27
WIF_Funding_oai_2025_equity_raised | OpenAI／Stargate 自建（SoftBank、SB Energy 營運） | 2025 | 2025: equity_raised | Funding!R27
WIF_Funding_oai_2026_capex | OpenAI／Stargate 自建（SoftBank、SB Energy 營運） | 2026 | 2025: capex | Funding!W28
WIF_Funding_oai_2026_int_pct | OpenAI／Stargate 自建（SoftBank、SB Energy 營運） | 2026 | 2025: int_pct | Funding!AC28
WIF_Funding_oai_2026_lease_pct | OpenAI／Stargate 自建（SoftBank、SB Energy 營運） | 2026 | 2025: lease_pct | Funding!AD28
WIF_Funding_oai_2026_equity_pct | OpenAI／Stargate 自建（SoftBank、SB Energy 營運） | 2026 | 2025: equity_pct | Funding!AE28
WIF_Funding_oai_2026_debt_pct | OpenAI／Stargate 自建（SoftBank、SB Energy 營運） | 2026 | 2025: debt_pct | Funding!AF28
WIF_Funding_oai_2026_other_pct | OpenAI／Stargate 自建（SoftBank、SB Energy 營運） | 2026 | 2025: other_pct | Funding!AG28
WIF_Funding_oai_2026_gross_ext | OpenAI／Stargate 自建（SoftBank、SB Energy 營運） | 2026 | 2024: 227; 2025: gross_ext | Funding!AL28
WIF_Funding_oai_2026_gross_ext_pct | OpenAI／Stargate 自建（SoftBank、SB Energy 營運） | 2026 | 2025: gross_ext_pct | Funding!AM28
WIF_Funding_oai_2026_gross_ocf_pct | OpenAI／Stargate 自建（SoftBank、SB Energy 營運） | 2026 | 2025: gross_ocf_pct | Funding!AN28
WIF_Funding_oai_2026_gross_debt_pct | OpenAI／Stargate 自建（SoftBank、SB Energy 營運） | 2026 | 2025: gross_debt_pct | Funding!AO28
WIF_Funding_oai_2026_gross_equity_pct | OpenAI／Stargate 自建（SoftBank、SB Energy 營運） | 2026 | 2025: gross_equity_pct | Funding!AP28
WIF_Funding_oai_2026_gross_lease_jv_pct | OpenAI／Stargate 自建（SoftBank、SB Energy 營運） | 2026 | 2025: gross_lease_jv_pct | Funding!AQ28
WIF_Funding_oai_2026_ocf | OpenAI／Stargate 自建（SoftBank、SB Energy 營運） | 2026 | 2025: ocf | Funding!E28
WIF_Funding_oai_2026_fcf | OpenAI／Stargate 自建（SoftBank、SB Energy 營運） | 2026 | 2025: fcf | Funding!I28
WIF_Funding_oai_2026_lnc | OpenAI／Stargate 自建（SoftBank、SB Energy 營運） | 2026 | 2025: lnc | Funding!O28
WIF_Funding_oai_2026_debt_raised | OpenAI／Stargate 自建（SoftBank、SB Energy 營運） | 2026 | 2024: 0; 2025: debt_raised | Funding!J28
WIF_Funding_oai_2026_equity_raised | OpenAI／Stargate 自建（SoftBank、SB Energy 營運） | 2026 | 2024: 122; 2025: equity_raised | Funding!R28
WIF_Funding_ant_2025_capex | Anthropic 自建 | 2025 | 2025: capex | Funding!W29
WIF_Funding_ant_2025_int_pct | Anthropic 自建 | 2025 | 2025: int_pct | Funding!AC29
WIF_Funding_ant_2025_lease_pct | Anthropic 自建 | 2025 | 2025: lease_pct | Funding!AD29
WIF_Funding_ant_2025_equity_pct | Anthropic 自建 | 2025 | 2025: equity_pct | Funding!AE29
WIF_Funding_ant_2025_debt_pct | Anthropic 自建 | 2025 | 2025: debt_pct | Funding!AF29
WIF_Funding_ant_2025_other_pct | Anthropic 自建 | 2025 | 2025: other_pct | Funding!AG29
WIF_Funding_ant_2025_gross_ext | Anthropic 自建 | 2025 | 2024: 0; 2025: gross_ext | Funding!AL29
WIF_Funding_ant_2025_gross_ext_pct | Anthropic 自建 | 2025 | 2025: gross_ext_pct | Funding!AM29
WIF_Funding_ant_2025_gross_ocf_pct | Anthropic 自建 | 2025 | 2025: gross_ocf_pct | Funding!AN29
WIF_Funding_ant_2025_gross_debt_pct | Anthropic 自建 | 2025 | 2025: gross_debt_pct | Funding!AO29
WIF_Funding_ant_2025_gross_equity_pct | Anthropic 自建 | 2025 | 2025: gross_equity_pct | Funding!AP29
WIF_Funding_ant_2025_gross_lease_jv_pct | Anthropic 自建 | 2025 | 2025: gross_lease_jv_pct | Funding!AQ29
WIF_Funding_ant_2025_ocf | Anthropic 自建 | 2025 | 2025: ocf | Funding!E29
WIF_Funding_ant_2025_fcf | Anthropic 自建 | 2025 | 2025: fcf | Funding!I29
WIF_Funding_ant_2025_lnc | Anthropic 自建 | 2025 | 2025: lnc | Funding!O29
WIF_Funding_ant_2025_debt_raised | Anthropic 自建 | 2025 | 2024: 0; 2025: debt_raised | Funding!J29
WIF_Funding_ant_2025_equity_raised | Anthropic 自建 | 2025 | 2025: equity_raised | Funding!R29
WIF_Funding_ant_2026_capex | Anthropic 自建 | 2026 | 2025: capex | Funding!W30
WIF_Funding_ant_2026_int_pct | Anthropic 自建 | 2026 | 2025: int_pct | Funding!AC30
WIF_Funding_ant_2026_lease_pct | Anthropic 自建 | 2026 | 2025: lease_pct | Funding!AD30
WIF_Funding_ant_2026_equity_pct | Anthropic 自建 | 2026 | 2025: equity_pct | Funding!AE30
WIF_Funding_ant_2026_debt_pct | Anthropic 自建 | 2026 | 2025: debt_pct | Funding!AF30
WIF_Funding_ant_2026_other_pct | Anthropic 自建 | 2026 | 2025: other_pct | Funding!AG30
WIF_Funding_ant_2026_gross_ext | Anthropic 自建 | 2026 | 2024: 130; 2025: gross_ext | Funding!AL30
WIF_Funding_ant_2026_gross_ext_pct | Anthropic 自建 | 2026 | 2025: gross_ext_pct | Funding!AM30
WIF_Funding_ant_2026_gross_ocf_pct | Anthropic 自建 | 2026 | 2025: gross_ocf_pct | Funding!AN30
WIF_Funding_ant_2026_gross_debt_pct | Anthropic 自建 | 2026 | 2025: gross_debt_pct | Funding!AO30
WIF_Funding_ant_2026_gross_equity_pct | Anthropic 自建 | 2026 | 2025: gross_equity_pct | Funding!AP30
WIF_Funding_ant_2026_gross_lease_jv_pct | Anthropic 自建 | 2026 | 2025: gross_lease_jv_pct | Funding!AQ30
WIF_Funding_ant_2026_ocf | Anthropic 自建 | 2026 | 2025: ocf | Funding!E30
WIF_Funding_ant_2026_fcf | Anthropic 自建 | 2026 | 2025: fcf | Funding!I30
WIF_Funding_ant_2026_lnc | Anthropic 自建 | 2026 | 2025: lnc | Funding!O30
WIF_Funding_ant_2026_debt_raised | Anthropic 自建 | 2026 | 2024: 35; 2025: debt_raised | Funding!J30
WIF_Funding_ant_2026_equity_raised | Anthropic 自建 | 2026 | 2024: 95; 2025: equity_raised | Funding!R30

## Checks
Checks — 恆等式與治理（ERROR 計入 WGOV_Errors，須為 0；WARN 計入 WGOV_Warn，列為待補）
ID | 項目 | 本庫值 | 參照值 | 差 | 判讀 | 性質 | 說明
E-In | In 頁錯誤格數 | 0 |  |  | OK | 結構
E-TK_In | TK_In 頁錯誤格數 | 0 |  |  | OK | 結構
E-SIL_In | SIL_In 頁錯誤格數 | 0 |  |  | OK | 結構
E-Players | Players 頁錯誤格數 | 0 |  |  | OK | 結構
E-Matrix | Matrix 頁錯誤格數 | 0 |  |  | OK | 結構
E-Pipeline | Pipeline 頁錯誤格數 | 0 |  |  | OK | 結構
E-Deploy | Deploy 頁錯誤格數 | 0 |  |  | OK | 結構
E-C0 | C0 頁錯誤格數 | 0 |  |  | OK | 結構
E-C1 | C1 頁錯誤格數 | 0 |  |  | OK | 結構
E-Compare | Compare 頁錯誤格數 | 0 |  |  | OK | 結構
E-Interface | Interface 頁錯誤格數 | 0 |  |  | OK | 結構
E-CapexGW | CapexGW 頁錯誤格數 | 0 |  |  | OK | 結構
E-Funding | Funding 頁錯誤格數 | 0 |  |  | OK | 結構
E-FundRaw | FundRaw 頁錯誤格數 | 0 |  |  | OK | 結構
E-Facility | Facility 頁錯誤格數 | 0 |  |  | OK | 結構
E-SegIn | SegIn 頁錯誤格數 | 0 |  |  | OK | 結構
E-Spend | Spend 頁錯誤格數 | 0 |  |  | OK | 結構
K1-2025a | Matrix 2025：Σ¦列和 − Players¦ | 0 |  |  | OK | 恆等式
K1-2025b | Matrix 2025：欄和合計（含未分配）＝總量＝Players 市場合計 | 25.3371 | 25.3371 | 0 | OK | 恆等式
K1-2026a | Matrix 2026：Σ¦列和 − Players¦ | 0 |  |  | OK | 恆等式
K1-2026b | Matrix 2026：欄和合計（含未分配）＝總量＝Players 市場合計 | 37.8525 | 37.8525 | 0 | OK | 恆等式
K1-2027a | Matrix 2027：Σ¦列和 − Players¦ | 0 |  |  | OK | 恆等式
K1-2027b | Matrix 2027：欄和合計（含未分配）＝總量＝Players 市場合計 | 46.3212 | 46.3212 | 0 | OK | 恆等式
K2-2023 | Pipeline D0 2023 年底＝Players 市場合計（容差 0.01 GW） | 0.63058 | 0.63058 | 0 | OK | 恆等式
K2-2024 | Pipeline D0 2024 年底＝Players 市場合計（容差 0.01 GW） | 6.2094 | 6.2094 | 0 | OK | 恆等式
K2-2025 | Pipeline D0 2025 年底＝Players 市場合計（容差 0.01 GW） | 25.3371 | 25.3371 | 0 | OK | 恆等式
K2-2026 | Pipeline D0 2026 年底＝Players 市場合計（容差 0.01 GW） | 37.8525 | 37.8525 | 0 | OK | 恆等式
K2-2027 | Pipeline D0 2027 年底＝Players 市場合計（容差 0.01 GW） | 46.3212 | 46.3212 | 0 | OK | 恆等式
K2-2028 | Pipeline D0 2028 年底＝Players 市場合計（容差 0.01 GW） | 64.709 | 64.709 | 0 | OK | 恆等式
K2-2029 | Pipeline D0 2029 年底＝Players 市場合計（容差 0.01 GW） | 70.4381 | 70.4381 | 0 | OK | 恆等式
K2-2030 | Pipeline D0 2030 年底＝Players 市場合計（容差 0.01 GW） | 76.3131 | 76.3131 | 0 | OK | 恆等式
K2-2031 | Pipeline D0 2031 年底＝Players 市場合計（容差 0.01 GW） | 79.617 | 79.617 | 0 | OK | 恆等式
K2-2032 | Pipeline D0 2032 年底＝Players 市場合計（容差 0.01 GW） | 81.9862 | 81.9862 | 0 | OK | 恆等式
K3-2024 | Pipeline 2024 年底 D0 ≥ D1 ≥ D2 | 6.2094 | 6.2094 |  | OK | 驗證
K3-2025 | Pipeline 2025 年底 D0 ≥ D1 ≥ D2 | 25.3371 | 25.3371 |  | OK | 驗證
K3-2026 | Pipeline 2026 年底 D0 ≥ D1 ≥ D2 | 37.0481 | 37.8525 |  | OK | 驗證
K3-2027 | Pipeline 2027 年底 D0 ≥ D1 ≥ D2 | 44.6516 | 46.3212 |  | OK | 驗證
K3-2028 | Pipeline 2028 年底 D0 ≥ D1 ≥ D2 | 61.0573 | 64.709 |  | OK | 驗證
K3-2029 | Pipeline 2029 年底 D0 ≥ D1 ≥ D2 | 69.1809 | 70.4381 |  | OK | 驗證
K3-2030 | Pipeline 2030 年底 D0 ≥ D1 ≥ D2 | 75.0489 | 76.3131 |  | OK | 驗證
K3-2031 | Pipeline 2031 年底 D0 ≥ D1 ≥ D2 | 78.8375 | 79.617 |  | OK | 驗證
K3-2032 | Pipeline 2032 年底 D0 ≥ D1 ≥ D2 | 81.5716 | 81.9862 |  | OK | 驗證
K3-2032eq | 延遲只移動時點：D0 與 D2 的 2032 年底差 ≤ 2033 後才上線的部分（2032 均勻型殘差 ×（1 − 2032 年底 D2 比例）＋園區） | 0.41462 | 26.7754 |  | OK | 驗證
K4-2023 | 2023 世代占比合計＝1 | 100% | 1 |  | OK | 驗證
K4-2024 | 2024 世代占比合計＝1 | 100% | 1 |  | OK | 驗證
K4-2025 | 2025 世代占比合計＝1 | 100% | 1 |  | OK | 驗證
K4-2026 | 2026 世代占比合計＝1 | 100% | 1 |  | OK | 驗證
K4-2027 | 2027 世代占比合計＝1 | 100% | 1 |  | OK | 驗證
K4-2028 | 2028 世代占比合計＝1 | 100% | 1 |  | OK | 驗證
K4-2029 | 2029 世代占比合計＝1 | 100% | 1 |  | OK | 驗證
K4-2030 | 2030 世代占比合計＝1 | 100% | 1 |  | OK | 驗證
K4-2031 | 2031 世代占比合計＝1 | 100% | 1 |  | OK | 驗證
K4-2032 | 2032 世代占比合計＝1 | 100% | 1 |  | OK | 驗證
K5-2024 | 2024 殘差＋園區＝Players 年新增 | 1.6198 | 1.6198 | 0 | OK | 恆等式
K5-2025 | 2025 殘差＋園區＝Players 年新增 | 9.0491 | 9.0491 | 0 | OK | 恆等式
K5-2026 | 2026 殘差＋園區＝Players 年新增 | 12.5154 | 12.5154 | 0 | OK | 恆等式
K5-2027 | 2027 殘差＋園區＝Players 年新增 | 8.4686 | 8.4686 | 0 | OK | 恆等式
K5-2028 | 2028 殘差＋園區＝Players 年新增 | 18.3879 | 18.3879 | 0 | OK | 恆等式
K5-2029 | 2029 殘差＋園區＝Players 年新增 | 5.729 | 5.729 | 0 | OK | 恆等式
K5-2030 | 2030 殘差＋園區＝Players 年新增 | 5.8751 | 5.8751 | 0 | OK | 恆等式
K5-2031 | 2031 殘差＋園區＝Players 年新增 | 3.3038 | 3.3038 | 0 | OK | 恆等式
K5-2032 | 2032 殘差＋園區＝Players 年新增 | 2.3692 | 2.3692 | 0 | OK | 恆等式
K6-lag_bldg | lag_bldg 在 0–24 | 18 | 0–24 |  | OK | 驗證
K6-lag_bldg_lo | lag_bldg_lo 在 0–24 | 12 | 0–24 |  | OK | 驗證
K6-lag_bldg_hi | lag_bldg_hi 在 0–24 | 24 | 0–24 |  | OK | 驗證
K6-dly_d1_m | dly_d1_m 在 0–36 | 6 | 0–36 |  | OK | 驗證
K6-dly_d1_m_lo | dly_d1_m_lo 在 0–36 | 3 | 0–36 |  | OK | 驗證
K6-dly_d1_m_hi | dly_d1_m_hi 在 0–36 | 12 | 0–36 |  | OK | 驗證
K6-dly_d1_s | dly_d1_s 在 0–1 | 35% | 0–1 |  | OK | 驗證
K6-dly_d1_s_lo | dly_d1_s_lo 在 0–1 | 25% | 0–1 |  | OK | 驗證
K6-dly_d1_s_hi | dly_d1_s_hi 在 0–1 | 45% | 0–1 |  | OK | 驗證
K6-dly_d2_m | dly_d2_m 在 0–36 | 12 | 0–36 |  | OK | 驗證
K6-dly_d2_m_lo | dly_d2_m_lo 在 0–36 | 12 | 0–36 |  | OK | 驗證
K6-dly_d2_m_hi | dly_d2_m_hi 在 0–36 | 12 | 0–36 |  | OK | 驗證
K6-dly_d2_bind | dly_d2_bind 在 0–1 | 40% | 0–1 |  | OK | 驗證
K6-dly_d2_bind_lo | dly_d2_bind_lo 在 0–1 | 30% | 0–1 |  | OK | 驗證
K6-dly_d2_bind_hi | dly_d2_bind_hi 在 0–1 | 50% | 0–1 |  | OK | 驗證
K6-tolband | tolband 在 0–1 | 15% | 0–1 |  | OK | 驗證
K6-tolband_lo | tolband_lo 在 0–1 | 10% | 0–1 |  | OK | 驗證
K6-tolband_hi | tolband_hi 在 0–1 | 20% | 0–1 |  | OK | 驗證
K6-k_chip2it | k_chip2it 在 1–3 | 1.85 | 1–3 |  | OK | 驗證
K6-k_chip2it_lo | k_chip2it_lo 在 1–3 | 1.65 | 1–3 |  | OK | 驗證
K6-k_chip2it_hi | k_chip2it_hi 在 1–3 | 2.08 | 1–3 |  | OK | 驗證
K6-g_lt | g_lt 在 -0.2–0.5 | 10% | -0.2–0.5 |  | OK | 驗證
K6-g_lt_lo | g_lt_lo 在 -0.2–0.5 | 5% | -0.2–0.5 |  | OK | 驗證
K6-g_lt_hi | g_lt_hi 在 -0.2–0.5 | 15% | -0.2–0.5 |  | OK | 驗證
K7 | 未分園區殘差 < 0 的格數（園區合計超過玩家路徑） | 0 |  |  | OK | 驗證
K8 | IF_FacilityGW 由 Tokenomics 快照提供（0＝快照未含，直接讀活頁簿 SRC_GL_006） | 0 |  |  | WARN | 治理（TK） | Requests R5：請 TK 快照加入 IF_FacilityGW；值相同（1.2，1.1–1.3）
K10-2025 | Matrix 2025：未分配欄 ≥ 0（分配不超過營運者年底 GW） | 0 |  |  | OK | 驗證
K10-2026 | Matrix 2026：未分配欄 ≥ 0（分配不超過營運者年底 GW） | 0 |  |  | OK | 驗證
K10-2027 | Matrix 2027：未分配欄 ≥ 0（分配不超過營運者年底 GW） | 0 |  |  | OK | 驗證
K11-rng25_neo | rng25_neo 基準＝Players neo 2025 年底（區間列與基準一致；設施 ÷ IF_FacilityGW） | 0.5 | 0.5 | 0 | OK | 恆等式
K11-rng25_cn | rng25_cn 基準＝Players cn 2025 年底（區間列與基準一致；設施 ÷ IF_FacilityGW） | 8.3333 | 8.3333 | 0 | OK | 恆等式
K11-rng26_cn | rng26_cn 基準＝Players cn 2026 年底（區間列與基準一致；設施 ÷ IF_FacilityGW） | 11.6667 | 11.6667 | 0 | OK | 恆等式
K11-ovr25_googl | ovr25_googl 基準＝Players googl 2025 年底（區間列與基準一致；設施 ÷ IF_FacilityGW） | 4.3 | 4.3 | 0 | OK | 恆等式
K11-ovr25_amzn | ovr25_amzn 基準＝Players amzn 2025 年底（區間列與基準一致；設施 ÷ IF_FacilityGW） | 2.2 | 2.2 | 0 | OK | 恆等式
K12-2024 | 2024 市場合計 低 ≤ 基準 ≤ 高 | 6.2094 | 5.6–7.0 |  | OK | 驗證
K12-2025 | 2025 市場合計 低 ≤ 基準 ≤ 高 | 25.3371 | 19.1–30.3 |  | OK | 驗證
K12-2026 | 2026 市場合計 低 ≤ 基準 ≤ 高 | 37.8525 | 34.6–41.2 |  | OK | 驗證
K12-2027 | 2027 市場合計 低 ≤ 基準 ≤ 高 | 46.3212 | 46.3–46.3 |  | OK | 驗證
K12-2028 | 2028 市場合計 低 ≤ 基準 ≤ 高 | 64.709 | 64.7–64.7 |  | OK | 驗證
K12-2029 | 2029 市場合計 低 ≤ 基準 ≤ 高 | 70.4381 | 70.4–70.4 |  | OK | 驗證
K12-2030 | 2030 市場合計 低 ≤ 基準 ≤ 高 | 76.3131 | 76.3–76.3 |  | OK | 驗證
K12-2031 | 2031 市場合計 低 ≤ 基準 ≤ 高 | 79.617 | 79.6–79.6 |  | OK | 驗證
K12-2032 | 2032 市場合計 低 ≤ 基準 ≤ 高 | 81.9862 | 82.0–82.0 |  | OK | 驗證
K13 | T2 納入＝1 的園區，引用的證據列在 DB_Evidence 判『錯誤』或『無法核對』的數 | 0 |  |  | OK | 治理（證據） | 只檢查說明欄第一個引用（主要依據）
K14 | DB_Evidence 列數（evidence_raw 全部列） | 622 |  |  | OK | 治理（證據）
K15 | 覆蓋率（WIF_Coverage）< 0.5 的年數（2024–2032） | 4 |  |  | WARN | 治理（覆蓋） | WARN＝該年主路徑新增多半無站點證據（甲2 或收斂規則推得）；下游取用前看覆蓋率
K16-2024 | 2024：主路徑＝SiteOnly（2026 以前只用 甲） | 6.2094 | 6.2094 | 0 | OK | 恆等式
K16-2025 | 2025：主路徑＝SiteOnly（2026 以前只用 甲） | 25.3371 | 25.3371 | 0 | OK | 恆等式
K16-2026 | 2026：主路徑＝SiteOnly（2026 以前只用 甲） | 37.8525 | 37.8525 | 0 | OK | 恆等式
K17 | 甲2 年新增 < 0 的格數（七家 × 年） | 0 |  |  | OK | 驗證
K18 | D1 園區延遲總量（Σ 納入且 asof 後上線的園區 GW ×（t D1 延後 − t D0）× 12，GW·月）> 0（防延遲失效；獨立核對第 1 節） | 52.2582 | 0 |  | OK | 驗證 | D 欄＝J 欄為文字的格數（須為 0）
K19-2027 | 2027：SiteOnly D1 < D0（園區＋殘差延遲有作用） | 44.6516 | 46.3212 |  | OK | 驗證
K19-2029 | 2029：SiteOnly D1 < D0（園區＋殘差延遲有作用） | 69.1809 | 70.4381 |  | OK | 驗證
K20-2023 | 2023 Facility 拆分合計＝TK IF_CapexFacility（世代加權） | 12.67 | 12.67 | 0 | OK | 恆等式
K20-2024 | 2024 Facility 拆分合計＝TK IF_CapexFacility（世代加權） | 12.67 | 12.67 | 0 | OK | 恆等式
K20-2025 | 2025 Facility 拆分合計＝TK IF_CapexFacility（世代加權） | 12.67 | 12.67 | 0 | OK | 恆等式
K20-2026 | 2026 Facility 拆分合計＝TK IF_CapexFacility（世代加權） | 12.67 | 12.67 | 0 | OK | 恆等式
K20-2027 | 2027 Facility 拆分合計＝TK IF_CapexFacility（世代加權） | 12.67 | 12.67 | 0 | OK | 恆等式
K20-2028 | 2028 Facility 拆分合計＝TK IF_CapexFacility（世代加權） | 12.67 | 12.67 | 0 | OK | 恆等式
K20-2029 | 2029 Facility 拆分合計＝TK IF_CapexFacility（世代加權） | 12.67 | 12.67 | 0 | OK | 恆等式
K20-2030 | 2030 Facility 拆分合計＝TK IF_CapexFacility（世代加權） | 12.67 | 12.67 | 0 | OK | 恆等式
K20-2031 | 2031 Facility 拆分合計＝TK IF_CapexFacility（世代加權） | 12.67 | 12.67 | 0 | OK | 恆等式
K20-2032 | 2032 Facility 拆分合計＝TK IF_CapexFacility（世代加權） | 12.67 | 12.67 | 0 | OK | 恆等式
K21 | Facility『其他／未拆』殘差在 −0.5～＋0.5 $B／IT GW（2026；大於表示拆分與 TK 不一致） | 0.02 |  |  | OK | 驗證
K22 | SegIn 次產業比例合計＝100%（AI半導體 v0.2.3 GB300 對照欄） | 100% | 1 |  | OK | 恆等式
K23-2023 | 2023 Spend IT 設備小計＝年新增 IT GW × 每 IT GW IT capex | 0 | 0 | 0 | OK | 恆等式
K23-2024 | 2024 Spend IT 設備小計＝年新增 IT GW × 每 IT GW IT capex | 43.6633 | 43.6633 | 0 | OK | 恆等式
K23-2025 | 2025 Spend IT 設備小計＝年新增 IT GW × 每 IT GW IT capex | 233.5785 | 233.5785 | 0 | OK | 恆等式
K23-2026 | 2026 Spend IT 設備小計＝年新增 IT GW × 每 IT GW IT capex | 393.6495 | 393.6495 | 0 | OK | 恆等式
K23-2027 | 2027 Spend IT 設備小計＝年新增 IT GW × 每 IT GW IT capex | 797.6967 | 797.6967 | 0 | OK | 恆等式
K23-2028 | 2028 Spend IT 設備小計＝年新增 IT GW × 每 IT GW IT capex | 995.5776 | 995.5776 | 0 | OK | 恆等式
K23-2029 | 2029 Spend IT 設備小計＝年新增 IT GW × 每 IT GW IT capex | 1021.8016 | 1021.8016 | 0 | OK | 恆等式
K23-2030 | 2030 Spend IT 設備小計＝年新增 IT GW × 每 IT GW IT capex | 1038.0728 | 1038.0728 | 0 | OK | 恆等式
K23-2031 | 2031 Spend IT 設備小計＝年新增 IT GW × 每 IT GW IT capex | 910.4668 | 910.4668 | 0 | OK | 恆等式
K23-2032 | 2032 Spend IT 設備小計＝年新增 IT GW × 每 IT GW IT capex | 621.0925 | 621.0925 | 0 | OK | 恆等式
K24 | Funding：各列內部＋租賃＋股權＋債＋其餘＝分母；其餘 ≥ 0（支付順序） | 0 |  |  | OK | 恆等式
K25 | FundRaw 採用＝1 但 G 段判『無法核對』或『未抽查』的列數（建置時） | 0 |  |  | OK | 治理（證據）
K26 | Anthropic 2026 Funding：洽談中 SPV 36 未進股權／債（洽談中欄＝36、債來源不含） | 36 | 35 |  | OK | 驗證（G 段 F191）
K28-googl2025 | Funding 總額口徑 googl 2025 外部資金 ≥ 64.564（GOOGL 發債 F#43；META 發債 F#98＋Hyperion F#101） | 64.564 | 64.564 |  | OK | 驗證（核對要求）
K28-meta2025 | Funding 總額口徑 meta 2025 外部資金 ≥ 57.3（GOOGL 發債 F#43；META 發債 F#98＋Hyperion F#101） | 57.3 | 57.3 |  | OK | 驗證（核對要求）
K27 | 循環融資表列數＝17（F.md 第三節） | 17 |  |  | OK | 結構
K9 | Deploy：各需求情景 2032 年底 D0 ≥ D1 ≥ D2（情景差額為負時可能不成立） | 0 |  |  | OK | 驗證
G1 | In 頁輸入列缺標記 | 0 |  |  | OK | 治理
G2 | In 頁輸入列缺來源 ID | 0 |  |  | OK | 治理
G3 | 純量列標記含 Assumed／Analogy 但未給低／高 | 0 |  |  | OK | 治理
G3b | 年度／分攤列標記含 Assumed 或 Analogy（年度列無低／高欄，v0.2 補區間列） | 42 |  |  | WARN | 治理
G4 | In 頁鍵重複（建置時檢查） | 0 |  |  | OK | 治理
G5 | 標『待證據』的輸入列數 | 24 |  |  | WARN | 治理 | evidence_raw 複核後入 In，逐步歸零
G6 | 延遲參數仍為佔位值（說明含【佔位】） | 0 |  |  | OK | 治理
WGOV_Errors |  | 0
WGOV_Warn |  | 4

## Decisions
Decisions — 決策登錄（GL01-01 起）。判斷類由 Andy 決定；工程細節依預設執行者標『預設、可撤回』
決策 ID | 類別 | 項目 | 決議 | 日期 | 依據 | 狀態
GL01-01 | 工程 | 主口徑（R1 裁定後） | 主口徑＝IT GW（＝TK GW，TK Interface 每 GW＝IT 關鍵電力）；g_ITtoFac＝1；設施電力另列＝IT × TK_FacilityGW（世代加權，v21.7 各世代皆 1.2） | 2026-10-28 | chat 端第 2 階段指示 1；規劃書 r1 | 執行
GL01-02 | 工程 | 口徑未說明的兩讀 | 基準取 IT 讀法（不換算）；Players 另列設施讀法（÷ IF_FacilityGW 得 IT）；公司標設施者一律 ÷ IF_FacilityGW | 2026-10-28 | 工作單第 0 節 | 執行
GL01-03 | 工程 | 年底值補法（第 2 階段） | 優先序：(1) In 年底輸入；(2) Epoch 晶片功耗 × 倍數（k_chip2it，或 Google／Amazon 以 C 段 2025 更正值 ÷ 2025 晶片功耗）；(3) 觀測年＝觀測值＋觀測後至年底的園區上線量；兩已知值間線性內插；最後已知值後＝前年＋當年園區上線量（D0）；第一個已知值前留空。旗標 1 輸入／5 晶片／2 觀測／3 內插／4 園區延伸 | 2026-10-28 | chat 端指示 3、5 | 預設、可撤回
GL01-04 | 工程 | 財年 MW 時點 | Microsoft（6 月）、Oracle（5 月）財年末 MW 置於該財年結束的曆年欄，年底值偏低；資本支出則以財年月數拆成曆年 | 2026-10-28 | 工作單未規定 | 預設、可撤回
GL01-05 | 工程 | Pipeline 結構 | 事件＝園區（In T2 納入＝1）＋各玩家各年『未分園區殘差』＋新納入存量（不延遲）；D0 彙總與 Players 恆等 | 2026-10-28 | 工作單 Pipeline、Checks | 執行
GL01-06 | 工程 | 延遲情景機制（第 2 階段） | 只作用於 asof 之後的上線量。D1：每筆排定上線量的 dly_d1_s 延 dly_d1_m 月（園區有已知延遲者全額延已知月數）；D2：D1 之上，原排定年在 dly_d2_y0–y1 且未確保電力（T2 O 欄≠1）者，dly_d2_bind 再延 dly_d2_m 月 | 2026-10-28 | chat 端指示 6；B_summary 5.3 | 執行
GL01-07 | 工程 | 需求情景與 2030–32 規則 | 2024–2027 各情景同 Pipeline D0；2028–29 年新增 × SIF_UnitsCoef_*；2030–32 以『年底 GW 年增率』由 2029 值線性收斂到 g_lt（2032 達 g_lt），取代 Pipeline 的 2030 年後站點與目標（CoreWeave 2030、Ports Pike 第 3 段、Humain 2030）。以年新增成長率收斂時，2028 Stargate 集中上線使 2029 年增 −77%，故改用年底存量 | 2026-10-28 | 工作單 Deploy；chat 端指示 5 | 預設、可撤回
GL01-08 | 工程 | C1 推算資本支出 | IF_CapexTotal 拆為 IT（上線年入帳）與廠房（提前 lag_bldg 月，按月數比例分攤到前 1–2 年）；非 NVIDIA 部分 IT＝持有比 × VR200 IT capex（借用持有比，近似）；第一個已知年的存量不計資本支出 | 2026-10-28 | 工作單 C1；規劃書第 6 節第 1 點 | 預設、可撤回
GL01-09 | 工程 | Matrix | 加『未分配』欄，使列和恆等於 Players；使用者合計與報導值（OpenAI、Anthropic）只作對照 | 2026-10-28 | 工作單 Matrix | 執行
GL01-10 | 工程 | 對帳狀態 | 雙方皆 Verified 才判『對得上／偏差』，否則『證據不足』並附比值是否在容許帶 | 2026-10-28 | 規劃書第 3 節 | 執行
GL01-13 | 工程 | 園區與合約的取捨 | Players 延伸只用有站點與上線年月的機房／雲容量（In T2）；無站點的合約總量（Oracle 4.5 GW、Anthropic–AWS 5 GW、Azure 1 GW、Nebius 3.5 GW）只放 S4 對照，避免與站點重複；晶片合約（AMD、Broadcom、NVIDIA）不入，列 Requests R4 | 2026-10-28 | chat 端指示 5；B_summary 第 0 節第 2 點 | 預設、可撤回
GL01-14 | 工程 | 證據取用 | 只用 C 段判『屬實』或已更正的列；『錯誤』『無法核對』『未抽查』的站點列在 T2 但納入＝0；A.md 其他新雲估計與 repo 個股模型值例外採用並標明 | 2026-10-28 | chat 端指示 2 | 執行
GL01-15 | 工程 | Matrix 分配 | T1 每列為營運者 → 使用者的比例或 GW；無揭露者落在『未分配』：Microsoft 對外（含 OpenAI Fairwater、Anthropic Azure 上線量未揭露）、CoreWeave 全部（Microsoft、OpenAI、Meta 的 MW 未揭露）、Oracle 2025、xAI 自用與 Anthropic（B#34 無法核對）、Nebius、新雲其餘、主權、其他；Google（使用者）放『其他』欄 | 2026-10-28 | chat 端指示 7 | 預設、可撤回
GL01-16 | 工程 | Microsoft 2025 年底 | 基準＝Epoch 晶片 × k_chip2it（A 段方法）；區間下緣放寬為 MIN(晶片 × k 低, Guardian 1.2 GW) | 2026-10-28 | chat 端指示 2 | 預設、可撤回
GL01-17 | 工程 | 第 2 階段由種子重建 | v0.1 尚在建置，第 2 階段輸入改寫種子後重建（不以 --base 讀回第 1 階段 Excel，否則佔位值會覆蓋證據值）；v0.2 起恢復 Excel 優先 | 2026-10-28 | 工程 | 執行
GL01-19 | 工程 | 甲2 資本支出推得 GW | 曆年資本支出＝財年值依財年結束月拆分（缺值：最早年之前取最早值；最後年之後 ×（1＋cap_g_ext））；AI 資本支出＝× AI 占比；當年 GW 所需資金＝AI 資本支出 × IT 占比 ＋ 廠房占比 ×（w0 × 當年＋w1 × 前一年＋w2 × 前兩年）（建物提前 lag_bldg 入帳）；年新增 IT GW＝上述 ÷ 每 IT GW 合計資本支出（TK IF_CapexTotal 世代加權，NonNV × 持有比 × VR200）。主路徑：2027–2029 七家年新增改用 甲2（差額套用均勻型延遲比例），2030–32 用 g_lt 收斂規則 | 2026-10-28 | chat 端第 3 階段指示 1、2 | 預設、可撤回
GL01-20 | 工程 | 覆蓋率 | WIF_Coverage_<yyyy>＝MIN(1, 有證據支撐的年新增〔SiteOnly 路徑：輸入、晶片、觀測、內插、T2 園區、中國 Rystad；A、D0〕÷ 主路徑年新增〔A、D0〕)；主路徑年新增 ≤ 0 時＝1 | 2026-10-28 | chat 端第 3 階段指示 4 | 預設、可撤回
GL01-21 | 待決 | 甲2 的廠房與租賃 | 甲2 一律 ÷ IF_CapexTotal（含廠房）。CoreWeave、Oracle 的建物多由房東出資、Microsoft 融資租賃不在資本支出：這些公司的 甲2 可能低估 GW（若只 ÷ IF_CapexIT，約高 1.3 倍）。是否按公司設定廠房自有比例，待 Andy 判斷 | 2026-10-28 | 工程發現 | 預設、可撤回
GL01-22 | 工程 | 『其他』與中國重複 | Epoch Other 可能含中國買家晶片（C 段 A#116）；中國 NVIDIA 部分無證據可拆，開關 other_incl_china 基準＝1，『其他』2025 年底取 oth_excn 1.0（0.5–2.0）IT GW [Assumed]；設 0 時回到 oth_full 2.0（1.5–2.5） | 2026-10-28 | 獨立核對第 7 節；chat 端指示 4 | 預設、可撤回
GL01-23 | 工程 | 甲2 缺值年份 | 資本支出最早已知年之前不回填：曆年資本支出所需財年值缺漏即留空，該年 甲2 跳過（主路徑改用 甲）。2025 實際：MSFT（FY2024–25）、AMZN、ORCL、NBIS 由 repo 事實總帳補入；CRWV、META 2025 實際 repo 未有，留空 | 2026-10-28 | 獨立核對第 2 節；chat 端指示 3 | 執行
GL01-24 | 修正 | Pipeline 已知延遲月空白 | Pipeline J 欄改 =N(In!M…)；原公式空白回傳文字 ""，SUMPRODUCT 中 (J>0) 判為 TRUE，D1／D2 園區延遲從未套用（獨立核對第 1 節）。Checks K18：D1 園區延遲 GW·月 > 0 | 2026-10-28 | 獨立核對 /tmp/claude-0/gw_review_excel.md | 執行
GL11-01 | 工程 | 改名 | gwledger → wattonomics（瓦帳）；具名範圍 GIF_ → WIF_、GGOV_ → WGOV_；Excel 檔名 YYYYMMDD_Wattonomics_vX.Y.xlsx；快照 wattonomics_snapshot_v*.json；舊 v0.1 檔移 model/archive、data/archive | 2026-10-28 | Andy 10-28 14:07 同意 | 執行
GL11-02 | 工程 | 資金來源比例（支付順序） | 分母＝資本支出（有含融資租賃口徑者取之，否則現金口徑）；依序：內部現金＝MIN(營運現金流, 現金資本支出)；融資租賃；股權＝MIN(股權募資, 餘額)；債＝MIN(債＋GPU 債＋定期貸款＋私募信貸, 餘額)；其餘＝現金水位或未揭露。CoreWeave 2025 債約 55%（殘差），IPO 14.5%（G 段 §4）。另列『外部融資組成』（債／股／租賃占當期外部募資） | 2026-10-28 | G 段 §4；chat 端 v0.1.1 指示 2 | 預設、可撤回
GL11-03 | 工程 | Funding 期間與重複 | 每家 2024、2025、2026（最新期：MSFT／ORCL FY2026、Alphabet／Amazon／CoreWeave／Nebius／xAI 2026H1、Meta 9M2026、OpenAI／Anthropic 2026 迄今）；期後事件與指引另列，不進比例。xAI：過橋 20 為再融資、不與債 25 重複；xAI 段資本支出 12.7 不與合併 20.7 重複。Anthropic：SPV 35 已完成、36 洽談中分列。存量（尚未起租、承諾、合資曝險、淨負債水位）不進比例 | 2026-10-28 | G 段 §1、§4 | 執行
GL11-04 | 工程 | Facility genset 調整 | genset 基準 1.6 × 1.0 $M/MW＝1.60（原 1.40），差額 0.20 從『其他專業服務』扣（0.90 → 0.70），使拆分合計仍＝TK IF_CapexFacility；殘差列『其他／未拆』＝TK − Σ 各項 | 2026-10-28 | G 段 P28、§5；chat 端指示 4 | 預設、可撤回
GL11-05 | 工程 | Spend 拆分 | 每 IT GW IT capex＝(1 − 市場 NonNV 比) × NVIDIA 世代加權 IF_CapexIT ＋ NonNV 比 × spend_nnv_hold × VR200 IF_CapexIT；再依 AI半導體 次產業『GB300 對照 ÷ IT』比例（v0.2.3，合計 100%）拆成 8 項。比例為 NVIDIA 平台橋接表，套到 ASIC 為近似。新增 GW 取主路徑 A／D0 年新增 | 2026-10-28 | chat 端 v0.1.1 指示 5 | 預設、可撤回
GL01-11 | 工程 | Rubin Ultra 占比 | Units 顆數 ÷ TK 每 GW GPU 數換成 GW 占比（RU ÷（VR200＋RU））；2027 起 Blackwell 不計 | 2026-10-28 | 工作單第 2 節 | 預設、可撤回
GL01-12 | 待決 | 延遲參數 D1／D2、g_lt、lag_bldg、2023–25 NonNV 比例 | 佔位值（In S1、S2；Y6 nnv_mkt）；待 B_delay.csv 與 Andy 判斷 | 2026-10-28 | chat 端建置指示 | 預設、可撤回

## DB_Evidence
DB_Evidence — 證據登錄（wattonomics/evidence_raw/*.csv 經 chat 端複核後整理入本頁；含不採納者）
由 tools/import_evidence.py 自 evidence_raw 產生；C 段判定以 C_review.md 為準。只有『屬實』與『小誤（已更正）』可入 In；『錯誤』『無法核對』『未抽查』只列於此（T2 納入＝0 或只作說明）。對應鍵＝In 頁說明欄引用本列的鍵
ID | 玩家／範圍 | 主張（摘要） | 值 | 口徑 | as_of | 標記（原檔） | C 段判定 | C 段說明／更正 | 對應 In 鍵 | 採用 | 網址
A#2 | Microsoft | Microsoft｜全公司 FY25 新增產能（全部負載）｜online | 2000 MW（下限，年增量） | unknown | 2025-06-30 | [Interested-party] | 無法核對 |  |  | — | https://www.microsoft.com/en-us/investor/events/fy-2025/earnings-fy-2025-q4
A#3 | Microsoft | Microsoft｜全公司 FY26Q2 當季新增產能｜online | 1000 MW（約，季增量） | unknown | FY26Q2 | [Interested-party] | 屬實 |  |  | — | https://www.microsoft.com/en-us/investor/events/fy-2026/earnings-fy-2026-q2
A#4 | Microsoft | Microsoft｜全公司 FY26Q3 當季新增產能｜online | 1000 MW（約，季增量） | unknown | FY26Q3 | [Interested-party] | 屬實 |  |  | — | https://www.microsoft.com/en-us/investor/events/fy-2026/earnings-fy-2026-q3
A#5 | Microsoft | Microsoft｜全公司 FY26Q4 當季新增產能｜online | 1000 MW（約，季增量） | unknown | FY26Q4 | [Interested-party] | 屬實 |  |  | — | https://www.microsoft.com/en-us/investor/events/fy-2026/earnings-fy-2026-q4
A#6 | Microsoft | Microsoft｜全公司 FY26Q4 法說：兩年容量翻倍｜planned | 2.0 倍（約 FY26→FY28） | unknown | 2026-07-29 | [Interested-party] | 屬實 |  |  | — | https://www.marketbeat.com/instant-alerts/microsoft-q4-earnings-call-highlights-2026-07-29/
A#7 | Microsoft | Microsoft｜全公司自有＋租賃總容量（不含 neocloud）｜online | 12000 MW（約） | unknown | 2026-09 | [Interested-party] | 屬實 | H 段（10-28）：quote_or_paraphrase：措辭；原文無『知情人士』『全部負載』 | tgt_msft_32 | 採用 | https://aiweekly.co/alerts/microsoft-plans-to-grow-data-center-capacity-from-12gw-to-38gw-by-2032-a-third
A#8 | Microsoft | Microsoft｜全公司 2032 容量目標｜planned | 38000 MW（>38 GW） | unknown | 2026-09 | [Interested-party] | 屬實 |  | tgt_msft_32 | 採用 | https://aiweekly.co/alerts/microsoft-plans-to-grow-data-center-capacity-from-12gw-to-38gw-by-2032-a-third
A#9 | Microsoft | Microsoft｜全公司已安裝容量（賣方估）｜online | 5000 MW（FY2024，約） | unknown | 2024-06-30 | [Interested-party] | 未抽查 |  |  | — | https://finance.yahoo.com/markets/stocks/articles/morgan-stanley-resets-microsoft-stock-231700522.html
A#10 | Microsoft | Microsoft｜Microsoft 擁有 AI 晶片功耗（NVIDIA＋AMD）2024Q4｜online | 861.5 MW（晶片功耗） | unknown | 2024Q4 | [Analogy] | 屬實 |  | chip_msft | 採用 | https://epoch.ai/data/ai_chip_owners_cumulative_by_designer.csv
A#11 | Microsoft | Microsoft｜Microsoft 擁有 AI 晶片功耗（NVIDIA＋AMD）2025Q4｜online | 2015.7 MW（晶片功耗） | unknown | 2025Q4 | [Analogy] | 屬實 |  | chip_msft | 採用 | https://epoch.ai/data/ai_chip_owners_cumulative_by_designer.csv
A#12 | Microsoft | Microsoft｜Microsoft 擁有 AI 晶片功耗（NVIDIA）2026Q1｜online | 1955.22 MW（晶片功耗） | unknown | 2026Q1 | [Analogy] | 屬實 |  |  | — | https://epoch.ai/data/ai_chip_owners_cumulative_by_designer.csv
A#13 | Microsoft | Microsoft｜自有 AI 在役（不含 neocloud 租用）｜online | 4500 MW-IT（區間 3,500–5,500） | IT | 2026-06-30 | [Derived] | 未抽查 |  | obs_msft | 引用（見 In 說明：值另有 repo 來源，或為更正／排除註記） | /root/company-models/microsoft/data/microsoft_facts_20261008.json
A#14 | Microsoft | Microsoft｜neocloud 租用 AI 在役｜online | 1100 MW-IT（區間 800–1,500） | IT | 2026-06-30 | [Derived] | 未抽查 |  |  | — | /root/company-models/microsoft/data/microsoft_facts_20261008.json
A#15 | Microsoft | Microsoft｜Fairwater Atlanta｜online | 636 MW-IT | IT | 2026-06-14 | [Analogy] | 屬實 |  | cp_msft_atl | 採用 | https://epoch.ai/data/ai-data-centers/directory/microsoft-fairwater-atlanta
A#16 | Microsoft | Microsoft｜Fairwater Wisconsin（Mount Pleasant）一期｜online | 369 MW-IT | IT | 2026-10-05 | [Analogy] | 小誤（已更正） | as_of 2026-05-15 | cp_msft_wi1 | 採用 | https://epoch.ai/data/ai-data-centers/directory/microsoft-fairwater-wisconsin
A#17 | Microsoft | Microsoft｜Fairwater Wisconsin 全園區｜planned | 2263 MW-IT | IT | 2026-10-05 | [Analogy] | 屬實 |  | cp_msft_wi2 | 採用 | https://epoch.ai/data/ai-data-centers/directory/microsoft-fairwater-wisconsin
A#18 | Microsoft | Microsoft｜Abilene, TX（Crusoe 鄰近園區）｜contracted | 700 MW | unknown | 2026-03-30 | [Interested-party] | 屬實 | H 段（10-28）：value：900 MW 是 Crusoe 現場發電廠容量；Bloomberg 報 Microsoft 承租 700 MW（Excel In!J189 cp_msft_abl 900→700）；quote_or_paraphrase：C 段判屬實有誤；以原文為準 | cp_msft_abl | 採用 | https://w.media/microsoft-to-add-900-mw-to-ai-campus-in-abilene-texas/
A#19 | Microsoft | Microsoft｜Anthropic 於 Azure 的算力承諾｜option（上限） | 1000 MW（$30B Azure 之外的額外承諾，上限 up to 1 GW；$30B 對應 GW 未揭露） | unknown | 2025-11-18 | [Interested-party] | 小誤（已更正） | H 段更正（取代 C 段『全案上限 1 GW』）：$30B Azure 確定採購（GW 未揭露）＋額外至多 1 GW（上限）；H 段（10-28）：unit：原文 'and to contract additional compute capacity up to one gigawatt'；C 段『全案上限 1 GW』有誤；metric：1 GW 為上限承諾，非確定量；quote_or_paraphrase：一手頁可讀 | ctr_msft_ant | 採用 | https://computeprices.com/deals/anthropic-microsoft-azure-2025-11
A#20 | Microsoft | Microsoft｜OpenAI 增量 Azure 承諾｜contracted | MW（未揭露） | unknown | 2025-10-28 | [Verified] | 未抽查 |  |  | — | https://www.sec.gov/Archives/edgar/data/789019/000119312525256321/msft-20250930.htm
A#21 | Microsoft | Microsoft｜曆年 2026 資本支出預期｜capex | 175 US$B（約；租賃改分類後） |  | 2026-07-29 | [Interested-party] | 小誤（已更正） | 差額原因另含耐用年限 15→25 年 |  | — | https://www.cfodive.com/news/microsoft-holds-line-ai-spending-plans/826648/
A#22 | Microsoft | Microsoft｜FY27Q1 法說｜capex |  |  | 2026-10-28 | [Assumed] | 未抽查 |  |  | — | https://finviz.com/news/400058/microsoft-announces-quarterly-earnings-release-date
A#23 | Alphabet/Google | Alphabet/Google｜Google 擁有 AI 晶片功耗（TPU＋NVIDIA）2024Q4｜online | 1298.3 MW（晶片功耗） | unknown | 2024Q4 | [Analogy] | 屬實 |  | chip_googl | 採用 | https://epoch.ai/data/ai_chip_owners_cumulative_by_designer.csv
A#24 | Alphabet/Google | Alphabet/Google｜Google 擁有 AI 晶片功耗（TPU＋NVIDIA）2025Q4｜online | 2953.2 MW（晶片功耗） | unknown | 2025Q4 | [Analogy] | 屬實 |  | chip_googl | 採用 | https://epoch.ai/data/ai_chip_owners_cumulative_by_designer.csv
A#25 | Alphabet/Google | Alphabet/Google｜Google AI 在役（Epoch 晶片 ×1.4／1.65／1.9）｜online | 4873 MW-IT（區間 4,134–5,611） | IT | 2025-12-31 | [Derived] | 屬實 |  |  | — | /root/company-models/alphabet/data/alphabet_facts_20261008.json
A#26 | Alphabet/Google | Alphabet/Google｜Google AI 在役（期初）｜online | 6337 MW-IT（區間 5,012–7,891） | IT | 2026-06-30 | [Derived] | 未抽查 |  |  | — | /root/company-models/alphabet/data/alphabet_facts_20261008.json
A#27 | Alphabet/Google | Alphabet/Google｜全公司資料中心平均負載 2025（全部負載）｜online | 4840 MW（設施，年平均） | facility | 2025 | [Derived] | 無法核對 |  |  | — | https://en.paperjam.lu/article/googles-electricity-consumption-rose-by-37-in-2025
A#28 | Alphabet/Google | Alphabet/Google｜Mesa, AZ｜online | 183 MW-IT | IT | 2026-08-15 | [Analogy] | 未抽查 |  |  | — | https://epoch.ai/data/ai-data-centers/directory/google-mesa
A#29 | Alphabet/Google | Alphabet/Google｜Anthropic 於 Google Cloud 的 TPU 容量｜contracted | 1000 MW（下限，well over 1 GW） | unknown | 2025-10-23 | [Interested-party] | 屬實 | H 段（10-28）：維持；1000 為 'well over a gigawatt' 下限，unit 已註明 | ctr_googl_ant、al_googl_ant | 採用 | https://www.anthropic.com/news/expanding-our-use-of-google-cloud-tpus-and-services
A#30 | Alphabet/Google | Alphabet/Google｜Anthropic 經 Broadcom 次世代 TPU｜contracted | 3500 MW | unknown | 2026-04-06 | [Interested-party]（統一；原 A 段 Interested-party、B 段 Verified） | 無法核對 | 原頁被擋；標記統一為 Interested-party（A／B 兩段原不一致） | al_googl_ant | 引用（見 In 說明：值另有 repo 來源，或為更正／排除註記） | https://www.boardroomalpha.com/sec/avgo-8-k-2026-04-06-0001193125-26-144028
A#31 | Alphabet/Google | Alphabet/Google｜Google–Blackstone TPU 雲合資｜planned | 500 MW | unknown | 2026-05 | [Interested-party] | 未抽查 |  | cpx_googl_bx | 引用（未入值） | https://xenospectrum.com/en/google-tpu-agi-allocation/
A#32 | Alphabet/Google | Alphabet/Google｜TPU 系統銷售給客戶自建機房｜contracted | MW（multiple GW，未量化） | unknown | 2026-06-30 | [Verified] | 未抽查 |  |  | — | https://www.sec.gov/Archives/edgar/data/1652044/000165204426000071/goog-20260630.htm
A#33 | Alphabet/Google | Alphabet/Google｜SpaceX 租用 Google 容量｜contracted | 226 MW-IT（153–226） | IT | 2026-10 起 | [Derived] | 錯誤 | 方向寫反：營運者＝SpaceX／xAI、使用者＝Google（B#49）；不計入 Google 營運者 GW | al_xai_googl | 引用（見 In 說明：值另有 repo 來源，或為更正／排除註記） | https://www.sec.gov/Archives/edgar/data/1181412/000162828026041150/spacexagreementfwp.htm
A#34 | Alphabet/Google | Alphabet/Google｜2026 資本支出指引｜capex | 195–205 US$B |  | 2026-07-22 | [Interested-party] | 未抽查 |  |  | — | https://w.media/ai-infrastructure-demand-pushes-alphabets-2026-capex-guidance-to-us-205-billion/
A#35 | Amazon/AWS | Amazon/AWS｜全公司 截至 2025Q3 近 12 個月新增電力容量｜online | 3800 MW（年增量） | unknown | 2025-09-30 | [Interested-party] | 屬實 |  |  | — | https://www.sec.gov/Archives/edgar/data/1018724/000101872425000121/amzn-20250930xex991.htm
A#36 | Amazon/AWS | Amazon/AWS｜全公司 2025 全年新增電力容量｜online | 3900 MW（年增量） | unknown | 2025-12-31 | [Interested-party] | 無法核對 |  |  | — | https://www.aol.com/finance/amazon-amzn-q4-2025-earnings-005233264.html
A#37 | Amazon/AWS | Amazon/AWS｜AWS 電力容量目標｜planned | 2.0 倍（2027 年底 ÷ 2025 年底） | unknown | 2026-07-30 | [Interested-party] | 屬實 | H 段（10-28）：site_or_scope：原文 'AWS remains on pace to double its power capacity'；quote_or_paraphrase：無引號，屬轉述 |  | — | https://fortune.com/2026/07/30/andy-jassy-amazon-capex-demand-aws-pga-tour/
A#38 | Amazon/AWS | Amazon/AWS｜Amazon 擁有 AI 晶片功耗（NVIDIA＋Trainium）2024Q4｜online | 616.0 MW（晶片功耗） | unknown | 2024Q4 | [Analogy] | 屬實 |  | chip_amzn | 採用 | https://epoch.ai/data/ai_chip_owners_cumulative_by_designer.csv
A#39 | Amazon/AWS | Amazon/AWS｜Amazon 擁有 AI 晶片功耗（NVIDIA＋Trainium）2025Q4｜online | 1672.5 MW（晶片功耗） | unknown | 2025Q4 | [Analogy] | 屬實 |  | chip_amzn | 採用 | https://epoch.ai/data/ai_chip_owners_cumulative_by_designer.csv
A#40 | Amazon/AWS | Amazon/AWS｜AI 在役（期初）｜online | 2600 MW-IT（區間 2,000–3,300） | IT | 2026-06-30 | [Derived] | 未抽查 |  | obs_amzn | 引用（見 In 說明：值另有 repo 來源，或為更正／排除註記） | /root/company-models/amazon/data/amazon_facts_20261008.json
A#41 | Amazon/AWS | Amazon/AWS｜New Carlisle, IN（Project Rainier）｜online | 1037 MW-IT | IT | 2026-10-19 | [Analogy] | 屬實 |  | al_amzn_ant、cp_amzn_nc1、cp_amzn_nc2 | 採用 | https://epoch.ai/data/ai-data-centers/directory/anthropic-amazon-new-carlisle
A#42 | Amazon/AWS | Amazon/AWS｜New Carlisle 全園區｜planned | 2200 MW（公司說 2.2 GW，30 棟） | unknown | 2025-10-29 | [Interested-party] | 屬實 |  |  | — | https://convergedigest.com/aws-activates-project-rainier-data-center-campus/
A#43 | Amazon/AWS | Amazon/AWS｜Ridgeland, MS｜online | 228 MW-IT | IT | 2026-05-15 | [Analogy] | 未抽查 |  | al_amzn_ant | 引用（見 In 說明：值另有 repo 來源，或為更正／排除註記） | https://epoch.ai/data/ai-data-centers/directory/amazon-ridgeland
A#44 | Amazon/AWS | Amazon/AWS｜Madison Mega Site, MS｜online | 284 MW-IT | IT | 2025-06-23 | [Analogy] | 未抽查 |  |  | — | https://epoch.ai/data/ai-data-centers/directory/amazon-madison-mega-site
A#45 | Amazon/AWS | Amazon/AWS｜Anthropic–AWS 擴大合約｜contracted | 5000 MW（上限） | unknown | 2026-04-20 | [Verified] | 小誤（已更正） | 標記改 Interested-party（GW 數為 Anthropic 自述／The Information） | ctr_amzn_ant | 採用 | https://www.sec.gov/Archives/edgar/data/1018724/000101872426000026/amzn-20260630.htm
A#46 | Amazon/AWS | Amazon/AWS｜OpenAI–AWS Trainium 容量｜contracted | 2000 MW（約） | unknown | 2026-04-30 | [Interested-party] | 屬實 |  |  | — | https://www.sec.gov/Archives/edgar/data/1018724/000101872426000012/amzn-20260331xex991.htm
A#47 | Amazon/AWS | Amazon/AWS｜OpenAI–AWS NVIDIA 合約（$38B）｜contracted | MW（未揭露） | unknown | 2025-11-03 | [Interested-party] | 未抽查 |  |  | — | https://www.datacenterdynamics.com/en/news/openai-signs-38bn-multi-year-agreement-with-aws-for-access-to-nvidia-gb200s-and-gb300s/
A#48 | Amazon/AWS | Amazon/AWS｜Cipher Black Pearl（Wink, TX）租予 Amazon｜contracted | 216 MW-IT（300 MW gross） | IT | 2026 | [Interested-party] | 未抽查 |  | cpx_amzn_cip | 引用（未入值） | /root/company-models/amazon/data/amazon_facts_20261008.json
A#49 | Amazon/AWS | Amazon/AWS｜2026 新增容量（賣方估）｜planned | 6000 MW（2026 年增量；2027 為 8,000） | unknown | 2026-08-18 | [Interested-party] | 未抽查 |  |  | — | https://invezz.com/news/2026/08/18/could-amazon-stock-double-by-end-of-next-year-heres-what-morgan-stanley-says/
A#50 | Amazon/AWS | Amazon/AWS｜2026 現金資本支出｜capex | 220 US$B（約） |  | 2026-07-30 | [Interested-party] | 屬實 |  |  | — | https://www.marketbeat.com/instant-alerts/amazoncom-q2-earnings-call-highlights-2026-07-30/
A#51 | Meta | Meta｜Meta 擁有 AI 晶片功耗（NVIDIA＋AMD）2024Q4｜online | 523.5 MW（晶片功耗） | unknown | 2024Q4 | [Analogy] | 屬實 |  | chip_meta | 採用 | https://epoch.ai/data/ai_chip_owners_cumulative_by_designer.csv
A#52 | Meta | Meta｜Meta 擁有 AI 晶片功耗（NVIDIA＋AMD）2025Q4｜online | 1338.7 MW（晶片功耗） | unknown | 2025Q4 | [Analogy] | 屬實 |  | chip_meta | 採用 | https://epoch.ai/data/ai_chip_owners_cumulative_by_designer.csv
A#53 | Meta | Meta｜Meta 擁有 AI 晶片功耗（NVIDIA）2026Q1｜online | 1135.79 MW（晶片功耗） | unknown | 2026Q1 | [Analogy] | 屬實 |  |  | — | https://epoch.ai/data/ai_chip_owners_cumulative_by_designer.csv
A#54 | Meta | Meta｜全公司資料中心用電 2024（全部負載）｜online | 2062 MW（設施，年平均） | facility | 2024 | [Derived] | 屬實 |  |  | — | https://sustainability.atmeta.com/asset/2025-environmental-data-index
A#55 | Meta | Meta｜Prometheus（New Albany, OH）｜online | 471 MW-IT | IT | 2026-08-31 | [Analogy] | 屬實 |  | cp_meta_pro1、cp_meta_pro2、cp_meta_pro3、cp_meta_pro4 | 採用 | https://epoch.ai/data/ai-data-centers/directory/meta-prometheus
A#56 | Meta | Meta｜Prometheus 目標｜planned | 1000 MW（1 GW 目標） | unknown | 2026-10-19 | [Interested-party] | 未抽查 | H 段（10-28）：quote_or_paraphrase：主來源 cryptobriefing 被擋（未繞過） |  | — | https://cryptobriefing.com/meta-prometheus-supercluster-ohio-ai-training/
A#57 | Meta | Meta｜Hyperion（Richland Parish, LA）｜planned | 1632 MW-IT（一期） | IT | 2026-09-21 | [Analogy] | 屬實 |  | cp_meta_hyp1 | 採用 | https://epoch.ai/data/ai-data-centers/directory/meta-hyperion
A#58 | Meta | Meta｜Hyperion 全園區｜planned | 5000 MW（5 GW） | unknown | 2026-07-13 | [Interested-party] | 小誤（已更正） | Entergy 7 座燃氣電廠；租金起付日不在原文；2030 前 2 GW 屬實 | cp_meta_hyp1、cp_meta_hyp2 | 採用 | https://qz.com/meta-louisiana-hyperion-data-center-expansion-5-gigawatts-071326
A#59 | Meta | Meta｜El Paso, TX（BlackRock 合資）｜planned | 1000 MW（compute capacity） | unknown | 2026-07-28 | [Interested-party] | 屬實 |  | cp_meta_elp | 採用 | https://s21.q4cdn.com/399680738/files/doc_news/Meta-Announces-New-Strategic-Venture-with-BlackRock-to-Develop-Data-Center-in-El-Paso-2026.pdf
A#60 | Meta | Meta｜CoreWeave 合約（兩筆）｜contracted | MW（未揭露） | unknown | 2026-04-09 | [Interested-party] | 未抽查 |  |  | — | https://www.datacenterdynamics.com/en/news/meta-signs-21bn-ai-infrastructure-contract-with-coreweave/
A#61 | Meta | Meta｜Nebius 合約｜contracted | MW（未揭露） | unknown | 2026-03 | [Interested-party]（第三方彙整引 Nebius 新聞稿） | 未抽查 | H 段（10-28）：as_of：來源只寫 Announced Mar 2026；tag：出處性質 |  | — | https://computeprices.com/deals/meta-nebius-2026-03
A#62 | Meta | Meta｜Crusoe 雲合約（Childress TX＋Warrenton MO）｜contracted | 1600 MW（約，合計） | unknown | 2026-06 | [Interested-party] | 未抽查 |  |  | — | https://explorer.hub71.com/news/note/crusoe-sidelined-at-1-8gw-project-jade-data-centre-in-wyoming
A#63 | Meta | Meta｜2026 資本支出指引（含融資租賃本金）｜capex | 135–145 US$B |  | 2026-10-21 | [Interested-party] | 屬實 |  | fye_meta、cap_meta | 採用 | https://www.sec.gov/Archives/edgar/data/0001326801/000162828026066700/meta-09302026xexhibit991.htm
A#64 | Oracle | Oracle｜全公司 FY26 新增 DC 容量｜online | 1200 MW（年增量） | unknown | 2026-05-31 | [Interested-party] | 屬實 |  | obs_orcl | 採用 | https://s23.q4cdn.com/440135859/files/doc_financials/2026/q4/Q4-FY26-Oracle-Earnings-Slides.pdf
A#65 | Oracle | Oracle｜全公司 FY27Q1 新增 DC 容量｜online | 850 MW（季增量） | unknown | 2026-08-31 | [Interested-party] | 屬實 |  | obs_orcl | 採用 | https://www.sec.gov/Archives/edgar/data/1341439/000119312526387905/orcl-ex99_1.htm
A#66 | Oracle | Oracle｜已連網 MW-IT（推估）｜online | 2543 MW-IT | IT | 2026-08-31 | [Derived] | 未抽查 |  |  | — | /root/company-models/oracle/company.json
A#67 | Oracle | Oracle｜Oracle 擁有 AI 晶片功耗 2024Q4｜online | 208.9 MW（晶片功耗） | unknown | 2024Q4 | [Analogy] | 屬實 |  | chip_orcl | 採用 | https://epoch.ai/data/ai_chip_owners_cumulative_by_designer.csv
A#68 | Oracle | Oracle｜Oracle 擁有 AI 晶片功耗 2025Q4｜online | 650.2 MW（晶片功耗） | unknown | 2025Q4 | [Analogy] | 屬實 |  | chip_orcl | 採用 | https://epoch.ai/data/ai_chip_owners_cumulative_by_designer.csv
A#69 | Oracle | Oracle｜Abilene, TX（Stargate 一期）｜online | 618 MW（6／8 棟，75%） | unknown | 2026-08-31 | [Interested-party] | 屬實 |  | al_orcl_oai、cp_orcl_abl | 採用 | https://www.fool.com/earnings/call-transcripts/2026/09/11/oracle-orcl-q1-2027-earnings-call-transcript/
A#70 | Oracle | Oracle｜Abilene 擴建（取消）｜planned | 0 MW（原規劃園區擴至約 2 GW；現上限 1.2 GW，取消增量約 0.8 GW；B#8 引 Bloomberg 為 600 MW） | unknown | 2026-03 | [Interested-party] | 未抽查 | H 段（10-28）：unit：2 GW 為園區總目標非擴建量；expected_online：同 A#18；as_of：TechRadar 2026-03-09，原文無 3/6 |  | — | https://www.techradar.com/pro/oracle-and-openai-drop-plans-for-mega-stargate-ai-us-data-center
A#71 | Oracle | Oracle｜OpenAI–Oracle 新增 Stargate 容量｜contracted | 4500 MW（不含 Abilene） | unknown | 2025-09-23 | [Interested-party] | 未抽查 |  | ctr_orcl_oai | 引用（見 In 說明：值另有 repo 來源，或為更正／排除註記） | https://openai.com/index/five-new-stargate-sites/
A#72 | Oracle | Oracle｜Shackelford County, TX（Frontier）｜planned | 2000 MW | facility | 2026-04-17 | [Analogy] | 屬實 | 屬實（設施）；首棟已延到 2027-08（B#10） | ctr_orcl_oai、al_orcl_oai、cp_orcl_shk1、cp_orcl_shk2 | 採用 | https://epoch.ai/publications/openai-stargate-where-the-us-sites-stand
A#73 | Oracle | Oracle｜Doña Ana County, NM（Project Jupiter）｜planned | 2200 MW | facility | 2026-04-17 | [Analogy] | 屬實 |  | cp_orcl_jup | 採用 | https://epoch.ai/publications/openai-stargate-where-the-us-sites-stand
A#74 | Oracle | Oracle｜Port Washington, WI（Lighthouse）｜planned | 1300 MW | facility | 2026-04-17 | [Analogy] | 屬實 |  | cp_orcl_pw | 採用 | https://epoch.ai/publications/openai-stargate-where-the-us-sites-stand
A#75 | Oracle | Oracle｜Saline Township, MI（The Barn）｜planned | 1400 MW | facility | 2026-04-17 | [Analogy] | 屬實 |  | cp_orcl_sal | 採用 | https://epoch.ai/publications/openai-stargate-where-the-us-sites-stand
A#76 | Oracle | Oracle｜FY27（2026-06～2027-05）資本支出指引｜capex | 90–95 US$B |  | 2026-09-10 | [Interested-party] | 屬實 |  |  | — | https://www.fool.com/earnings/call-transcripts/2026/09/11/oracle-orcl-q1-2027-earnings-call-transcript/
A#77 | CoreWeave | CoreWeave｜全公司 active power｜online | 70 MW（下限） | unknown | 2023-12-31 | [Verified] | 屬實 |  | mw_crwv | 採用 | https://www.sec.gov/Archives/edgar/data/1769628/000176962826000104/crwv-20251231.htm
A#78 | CoreWeave | CoreWeave｜全公司 active power｜online | 360 MW（下限） | unknown | 2024-12-31 | [Verified] | 屬實 |  |  | — | /root/company-models/coreweave/company.json
A#79 | CoreWeave | CoreWeave｜全公司 active power｜online | 850 MW（下限） | unknown | 2025-12-31 | [Verified] | 屬實 | Epoch 交叉屬實；10-K 原頁被擋 |  | — | https://www.sec.gov/Archives/edgar/data/1769628/000176962826000104/crwv-20251231.htm
A#80 | CoreWeave | CoreWeave｜全公司 active power｜online | 1000 MW（下限） | unknown | 2026-03-31 | [Interested-party] | 未抽查 |  |  | — | https://www.datacenterdynamics.com/en/news/coreweave-surpasses-1gw-of-data-center-capacity-pushes-more-into-self-builds/
A#81 | CoreWeave | CoreWeave｜全公司 active power｜online | 1500 MW（下限） | unknown | 2026-06-30 | [Interested-party] | 屬實 |  | obs_crwv | 採用 | https://investors.coreweave.com/news/news-details/2026/CoreWeave-Reports-Strong-Second-Quarter-2026-Results/default.aspx
A#82 | CoreWeave | CoreWeave｜2026 年底 active power 目標｜planned | 1850 MW（>1.85 GW） | unknown | 2026-08-11 | [Interested-party] | 屬實 |  | mw_crwv | 採用 | https://www.marketbeat.com/instant-alerts/coreweave-q2-earnings-call-highlights-2026-08-11/
A#83 | CoreWeave | CoreWeave｜全公司 contracted power｜contracted | 3100 MW（約） | unknown | 2025-12-31 | [Verified] | 無法核對 | 10-K 被擋 |  | — | https://www.sec.gov/Archives/edgar/data/1769628/000176962826000104/crwv-20251231.htm
A#84 | CoreWeave | CoreWeave｜全公司 contracted power｜contracted | 3700 MW（約） | unknown | 2026-06-30 | [Interested-party] | 屬實 |  |  | — | https://investors.coreweave.com/news/news-details/2026/CoreWeave-Reports-Strong-Second-Quarter-2026-Results/default.aspx
A#85 | CoreWeave | CoreWeave｜全公司 contracted power｜contracted | 4200 MW（約） | unknown | 2026-08-11 | [Interested-party] | 屬實 |  | ctr_crwv | 採用 | https://investors.coreweave.com/news/news-details/2026/CoreWeave-Continues-to-Contract-New-Compute-Capacity-at-Higher-Prices/default.aspx
A#86 | CoreWeave | CoreWeave｜2030 容量目標｜planned | 8000 MW（最多 8 GW） | unknown | 2026-05 | [Interested-party] | 未抽查 |  | mw_crwv | 引用（見 In 說明：值另有 repo 來源，或為更正／排除註記） | https://www.datacenterdynamics.com/en/news/coreweave-surpasses-1gw-of-data-center-capacity-pushes-more-into-self-builds/
A#87 | CoreWeave | CoreWeave｜Helios（Dickens County, TX）Phase I｜online | 133 MW critical IT（約 200 MW gross） | IT | 2026-07-06 | [Interested-party] | 屬實 |  | cp_crwv_hel2 | 採用 | https://www.galaxy.com/newsroom/galaxy-completes-phase-i-of-its-helios-data-center-campus
A#88 | CoreWeave | CoreWeave｜Helios 全案｜contracted | 526 MW critical IT | IT | 2026-07-06 | [Interested-party] | 屬實 |  | cp_crwv_hel2 | 採用 | https://www.galaxy.com/newsroom/galaxy-completes-phase-i-of-its-helios-data-center-campus
A#89 | CoreWeave | CoreWeave｜Polaris Forge 1（Ellendale, ND）｜online | 250 MW critical IT | IT | 2026-10-01 | [Interested-party] | 未抽查 |  |  | — | https://www.sec.gov/Archives/edgar/data/0001144879/000114487926000057/apldq127earningsrelease.htm
A#90 | CoreWeave | CoreWeave｜Core Scientific 多站｜contracted | 590 MW critical IT（約） | IT | 2025-02-26 | [Interested-party] | 未抽查 |  |  | — | https://www.sec.gov/Archives/edgar/data/1839341/000162828025008312/ex991-coreweavepressrelease.htm
A#91 | CoreWeave | CoreWeave｜Kenilworth, NJ（自建）｜planned | MW | unknown | 2026-08-11 | [Interested-party] | 未抽查 |  |  | — | /root/company-models/coreweave/company.json
A#92 | CoreWeave | CoreWeave｜Lancaster, PA（自建／Blue Owl JV）｜planned | 300 MW | unknown | 2026-08-11 | [Interested-party] | 未抽查 |  | cpx_crwv_lan | 引用（未入值） | /root/company-models/coreweave/company.json
A#93 | CoreWeave | CoreWeave｜Indonesia（APAC 首站）｜planned | 360 MW | unknown | 2026-08-11 | [Interested-party] | 未抽查 |  |  | — | /root/company-models/coreweave/company.json
A#94 | CoreWeave | CoreWeave｜2026 資本支出指引｜capex | 35–39 US$B |  | 2026-08-11 | [Interested-party] | 屬實 |  |  | — | https://www.marketbeat.com/instant-alerts/coreweave-q2-earnings-call-highlights-2026-08-11/
A#95 | Nebius | Nebius｜全公司 active power｜online | 170 MW（約） | IT | 2025-12-31 | [Interested-party] | 屬實 |  | mw_nbis | 採用 | https://www.sec.gov/Archives/edgar/data/1513845/000110465926013946/tm266173d1_ex99-2.htm
A#96 | Nebius | Nebius｜全公司 active power｜online | MW | unknown | 2024-12-31 | [Assumed] | 未抽查 |  |  | —
A#97 | Nebius | Nebius｜2026 年底 connected power 目標｜planned | 800–1000 MW | unknown | 2026-08-12 | [Interested-party] | 未抽查 |  | mw_nbis | 引用（見 In 說明：值另有 repo 來源，或為更正／排除註記） | https://www.marketbeat.com/instant-alerts/nebius-group-q2-earnings-call-highlights-2026-08-12/?.tsrc=rss
A#98 | Nebius | Nebius｜全公司 contracted power｜contracted | 3500 MW（>3.5 GW） | unknown | 2026-05-13 | [Interested-party] | 未抽查 |  | ctr_nbis | 引用（見 In 說明：值另有 repo 來源，或為更正／排除註記） | https://www.sec.gov/Archives/edgar/data/1513845/000110465926059872/tm2614392d1_ex99-2.htm
A#99 | Nebius | Nebius｜Lappeenranta, Finland｜planned | 310 MW | unknown | 2026-05-13 | [Interested-party] | 未抽查 |  | cpx_nbis_lpr | 引用（未入值） | /root/company-models/nebius/data/nebius_facts_20261007.json
A#100 | Nebius | Nebius｜Independence, Missouri｜planned | 1200 MW | unknown | 2026-05-13 | [Interested-party] | 未抽查 |  | cpx_nbis_mo | 引用（未入值） | /root/company-models/nebius/data/nebius_facts_20261007.json
A#101 | Nebius | Nebius｜Pennsylvania｜planned | 1200 MW | unknown | 2026-05-13 | [Interested-party] | 未抽查 |  | cpx_nbis_pa | 引用（未入值） | /root/company-models/nebius/data/nebius_facts_20261007.json
A#102 | Nebius | Nebius｜Vineland, NJ（build-to-suit）｜online | 205 MW-IT（推估） | IT | 2026-06-30 | [Derived] | 未抽查 |  |  | — | /root/company-models/microsoft/data/microsoft_facts_20261008.json
A#103 | Nebius | Nebius｜2026 資本支出指引｜capex | 20–25 US$B |  | 2026-08-12 | [Interested-party] | 未抽查 |  |  | — | https://www.marketbeat.com/instant-alerts/nebius-group-q2-earnings-call-highlights-2026-08-12/?.tsrc=rss
A#104 | 其他新雲 | 其他新雲｜IREN Childress, TX（Horizon 1–4）｜contracted | 200 MW IT（4 × 50） | IT | 2026-08-27 | [Interested-party] | 屬實 |  | al_neo_msft、cp_neo_iren | 採用 | https://www.sec.gov/Archives/edgar/data/0001878848/000187884826000051/irenreportsfy26results.htm
A#105 | 其他新雲 | 其他新雲｜IREN 累計交付目標｜planned | 300 MW IT（2026）；800（2027） | IT | 2026-08-27 | [Interested-party] | 屬實 |  | cp_neo_iren27 | 採用 | https://www.sec.gov/Archives/edgar/data/0001878848/000187884826000051/irenreportsfy26results.htm
A#106 | 其他新雲 | 其他新雲｜Applied Digital 全公司租約｜contracted | 1410 MW critical IT | IT | 2026-08-31 | [Interested-party] | 未抽查 |  |  | — | https://www.sec.gov/Archives/edgar/data/0001144879/000114487926000057/apldq127earningsrelease.htm
A#107 | 其他新雲 | 其他新雲｜Core Scientific 計費容量｜online | 437 MW | IT | 2026-07-15 | [Interested-party] | 未抽查 |  |  | — | https://www.sec.gov/Archives/edgar/data/0001839341/000183934126000013/q22026corescientificinc-ea.htm
A#108 | 其他新雲 | 其他新雲｜Crusoe 已簽約容量｜contracted | 4900 MW（近 5 GW） | unknown | 2026-06-09 | [Interested-party] | 未抽查 |  |  | — | https://news.bgov.com/artificial-intelligence/crusoe-touts-5-gigawatts-of-data-centers-pauses-wyoming-site
A#109 | 其他新雲 | 其他新雲｜Lambda Kansas City, MO｜planned | 100 MW（首期 24 MW，可擴至 100+） | unknown | 2025-10-30 | [Interested-party] | 未抽查 |  |  | — | https://convergedigest.com/?p=106817
A#110 | 其他新雲 | 其他新雲｜Lambda–Anthropic｜contracted | 350 MW（約） | unknown | 2026-09-01 | [Interested-party] | 未抽查 |  |  | — | https://blog.pebblous.ai/blog/lambda-backlog-anthropic-concentration/en/
A#111 | 其他新雲 | 其他新雲｜Nscale active＋contracted｜contracted | 1370 MW（active 與 contracted 合計） | unknown | 2026-08-31 | [Interested-party] | 未抽查 |  |  | — | https://pulse2.com/nscale-ipo-filing-reveals-103-4-billion-in-active-and-contracted-ai-infrastructure-agreements/
A#112 | 其他新雲 | 其他新雲｜Nscale Loughton, Essex｜contracted | 50 MW | unknown | 2026-10-19 | [Interested-party] | 未抽查 |  |  | — | https://www.ibtimes.co.uk/microsoft-withdraws-essex-ai-data-centre-deal-1826366
A#113 | 其他新雲 | 其他新雲｜Nscale Texas／Sines／Narvik（Microsoft）｜contracted | 411 MW-IT（約 200,000 GB300 換算） | IT | 2025-10-15 | [Derived] | 未抽查 |  |  | — | /root/company-models/microsoft/data/microsoft_facts_20261008.json
A#114 | 其他新雲 | 其他新雲｜TeraWulf Lake Mariner｜online | 102 MW critical IT | IT | 2026-07 | [Interested-party] | 屬實 |  | al_neo_ant、cp_neo_twf1 | 採用 | https://investors.terawulf.com/news-events/press-releases/detail/144
A#115 | 其他新雲 | 其他新雲｜Together AI × HUMAIN（沙烏地）｜planned | 250 MW | unknown | 2026-09-01 | [Interested-party] | 未抽查 |  |  | — | https://menastartupdigest.com/?p=50000
A#116 | 其他新雲 | 其他新雲｜Epoch「Other」擁有者 AI 晶片功耗｜online | 2074.0 MW（晶片功耗） | unknown | 2025Q4 | [Analogy] | 小誤（已更正） | 數值屬實；『不含中國』無出處，中國買家晶片可能在 Other 內 | other_incl_china、tp_epoch | 採用 | https://epoch.ai/data/ai_chip_owners_cumulative_by_designer.csv
A#117 | 市場對照 | 市場對照｜五大超大雲占累計 AI 算力｜online | 0.71 比率（H100e） |  | 2025Q4 | [Analogy] | 屬實 |  |  | — | https://epoch.ai/data-insights/hyperscalers-control-most-compute
A#118 | 市場對照 | 市場對照｜全球 2027 新增資料中心容量｜planned | 50000 MW | unknown | 2026-10-19 | [Analogy] | 未抽查 |  |  | — | https://aiweekly.co/alerts/semianalysis-50gw-of-new-data-center-capacity-will-come-online-in-2027-matching
B#2 | OpenAI | OpenAI｜全體（自報）｜online | 1.9 GW | unknown | 2025-12-31 | Interested-party（OpenAI CFO Friar；募資/IPO 誘因） | 屬實 |  | usr_oai | 採用 | https://www.datacenterdynamics.com/en/news/openai-cfo-says-company-ended-2025-with-19gw-of-compute-scaled-revenue-at-same-speed/
B#3 | OpenAI | OpenAI｜全體（簽約，美國）｜contracted | 10 GW | unknown | 2026-04-29 | Interested-party（OpenAI） | 小誤（已更正） | 近 90 天簽 3 GW（含 AWS 2 GW），非 >3 GW | ctr_oai_90d | 採用 | https://the-decoder.com/openai-says-it-hit-its-10-gigawatt-compute-goal-years-ahead-of-schedule/
B#4 | OpenAI | OpenAI｜全體 2027 目標｜planned | 11（low double-digit 中點） GW | unknown | 2026-04-09 | Interested-party（OpenAI 內部預測，Epoch 引；備忘錄經 Tae Kim） | 屬實 | H 段（10-28）：quote_or_paraphrase：出處拆分；tag：無 Bloomberg | usr_oai | 採用 | https://epoch.ai/gradient-updates/frontier-labs-dont-use-most-ai-compute
B#5 | OpenAI | OpenAI｜全體 2026 平均上線（TK 推估）｜online | 2.5–3.8（基準 2.8–3.2） GW | IT（隨 1.9GW 口徑） | 2026-10-24 | Derived（輸入 Assumed） | 未抽查 |  |  | — | repo:/root/Tokenomics/docs/evidence/20261024_OpenAI2026GW_A段/README.md
B#6 | OpenAI | OpenAI｜第三方 2026 年底估｜online | 約 5 GW | unknown | 2026-08 | Analogy（SemiAnalysis 經 NextBigFuture 轉述；SemiAnalysis 只作佐證） | 屬實 |  | usr_oai | 採用 | https://www.nextbigfuture.com/2026/08/tracking-ai-gigawatts-revenue-expenses-and-deep-dive-into-productive-agents.html
B#7 | Oracle×OpenAI | Oracle×OpenAI｜Stargate Abilene（Crusoe 建、Oracle 承租）｜online | 618 MW | unknown | 2026-08-31 | Interested-party（Oracle 法說，MarketBeat 轉述） | 屬實 |  |  | — | https://www.marketbeat.com/instant-alerts/transcript-oracle-q1-earnings-call-highlights-2026-09-10/
B#8 | Oracle×OpenAI | Oracle×OpenAI｜Stargate Abilene 擴建（約 600MW）｜planned | 0 MW | unknown | 2026-03 | Interested-party（Bloomberg 報導，二手） | 未抽查 | H 段（10-28）：quote_or_paraphrase：出處錯置；as_of：原文僅月份 |  | — | https://www.regardsofwallstreet.com/data/ai-deals/entity/openai
B#9 | Oracle×OpenAI | Oracle×OpenAI｜Oracle 雲端合約（Stargate 擴大）｜contracted | 4.5 GW | unknown | 2025-07-22 | Interested-party（OpenAI 公告 4.5GW；$300B 為報導，雙方未發稿） | 未抽查 |  |  | — | https://www.theregister.com/2025/07/22/openai_oracle_gpus/
B#10 | Oracle×OpenAI | Oracle×OpenAI｜Stargate Shackelford TX｜planned | 1400 MW | IT | 2026-07-08 | Analogy（Epoch 衛星＋揭露推估） | 未抽查 |  | al_orcl_oai、cp_orcl_shk1、cp_orcl_shk2 | 引用（見 In 說明：值另有 repo 來源，或為更正／排除註記） | repo:/root/Tokenomics/docs/evidence/20261024_J7_OpenAI站點MW/epoch_openai_sites_timelines.csv
B#11 | Oracle×OpenAI | Oracle×OpenAI｜Stargate Doña Ana NM（Project Jupiter）｜planned | 1750 MW | IT | 2026-06-22 | Analogy（Epoch）；延遲：報導 | 未抽查 |  |  | — | repo:/root/Tokenomics/docs/evidence/20261024_J7_OpenAI站點MW/epoch_openai_sites_timelines.csv
B#12 | Oracle×OpenAI | Oracle×OpenAI｜Stargate Michigan（Saline）｜planned | 988 MW | IT | 2026-03-12 | Analogy（Epoch） | 未抽查 |  |  | — | repo:/root/Tokenomics/docs/evidence/20261024_J7_OpenAI站點MW/epoch_openai_sites_timelines.csv
B#13 | Oracle×OpenAI | Oracle×OpenAI｜Stargate Wisconsin（Port Washington）｜planned | 902 MW | IT | 2026-07-24 | Analogy（Epoch） | 未抽查 |  |  | — | repo:/root/Tokenomics/docs/evidence/20261024_J7_OpenAI站點MW/epoch_openai_sites_timelines.csv
B#14 | SoftBank×OpenAI | SoftBank×OpenAI｜Stargate Milam County TX｜planned | 857 MW | IT | 2026-03-23 | Analogy（Epoch） | 未抽查 |  | mw_oai、cpx_oai_milam | 引用（見 In 說明：值另有 repo 來源，或為更正／排除註記） | repo:/root/Tokenomics/docs/evidence/20261024_J7_OpenAI站點MW/epoch_openai_sites_timelines.csv
B#15 | SoftBank×OpenAI | SoftBank×OpenAI｜Stargate Lordstown OH｜planned | 214 MW | IT | 2026-07-30 | Analogy（Epoch） | 未抽查 |  | mw_oai、cpx_oai_lord | 引用（見 In 說明：值另有 repo 來源，或為更正／排除註記） | repo:/root/Tokenomics/docs/evidence/20261024_J7_OpenAI站點MW/epoch_openai_sites_timelines.csv
B#16 | SB Energy×OpenAI | SB Energy×OpenAI｜Ports Pike 園區 OH（Nvidia 擔保）｜initial_phase（NVIDIA 信用支持首期；OpenAI 租約全園 8 IT-GW） | 4.25 GW | IT | 2026-08-17 | Interested-party（Nvidia 新聞稿） | 小誤（已更正） | 全園 8 IT-GW；NVIDIA 首期 4.25 IT-GW、3.75 為選擇權；2028 起分期；H 段（10-28）：metric：4.25 為首期，非簽約量；expected_online：800MW 不在原文 | al_oai_self、cp_oai_pp1 | 採用 | https://nvidianews.nvidia.com/news/nvidia-guarantees-sb-energy-s-ports-pike-technology-campus-in-ohio-to-exclusively-host-nvidia-ai-compute
B#17 | Microsoft×OpenAI | Microsoft×OpenAI｜Azure 增量承諾 $250B｜contracted | GW（未揭露） | unknown | 2025-10-28 | Verified（Microsoft 8-K／OpenAI 公告） | 未抽查 |  |  | — | https://openai.com/index/next-chapter-of-microsoft-openai-partnership/
B#18 | Microsoft×OpenAI | Microsoft×OpenAI｜Fairwater Atlanta｜online | 636 MW | IT | 2026-06-14 | Analogy（Epoch） | 未抽查 |  |  | — | repo:/root/Tokenomics/docs/evidence/20261024_J7_OpenAI站點MW/epoch_openai_sites_timelines.csv
B#19 | Microsoft×OpenAI | Microsoft×OpenAI｜Fairwater Wisconsin｜online | 369 MW | IT | 2026-04-16 | Analogy（Epoch）；延遲：報導 | 未抽查 |  |  | — | repo:/root/Tokenomics/docs/evidence/20261024_J7_OpenAI站點MW/epoch_openai_sites_timelines.csv
B#20 | CoreWeave×OpenAI | CoreWeave×OpenAI｜三份合約 $11.9B＋$4B＋$6.5B｜contracted | MW（未揭露） | unknown | 2025-09-25 | Verified（$6.5B 至 2031-05-31，8-K）＋ledger 轉述（$11.9B 5 年、$4B 至 2029） | 未抽查 | H 段（10-28）：tag：API 稱 2031 找不到有誤：8-K 有；API『至 2029–2031 找不到』有誤（8-K：$6.5B through May 31, 2031） |  | — | https://www.regardsofwallstreet.com/data/ai-deals/entity/openai
B#21 | AWS×OpenAI | AWS×OpenAI｜$38B／7 年（GB200/GB300）｜contracted | MW（未揭露） | unknown | 2025-11-03 | Interested-party（AWS/OpenAI 公告） | 未抽查 |  |  | — | https://www.datacenterdynamics.com/en/news/openai-signs-38bn-multi-year-agreement-with-aws-for-access-to-nvidia-gb200s-and-gb300s/
B#22 | AWS×OpenAI | AWS×OpenAI｜Trainium 2GW（＋$100B／8 年）｜contracted | 2 GW | unknown | 2026-02-27 | Interested-party（OpenAI/Amazon 公告） | 屬實 |  |  | — | https://siliconangle.com/2026/02/27/openai-raises-110b-730b-valuation-expands-aws-nvidia-partnerships/
B#23 | Nvidia×OpenAI | Nvidia×OpenAI｜Vera Rubin 5GW（2026-02 新增）｜contracted | 5 GW | unknown | 2026-02-27 | Interested-party（公司公告；LOI 改案為報導） | 屬實 |  |  | — | https://siliconangle.com/2026/02/27/openai-raises-110b-730b-valuation-expands-aws-nvidia-partnerships/
B#24 | AMD×OpenAI | AMD×OpenAI｜MI450 6GW｜contracted | 6 GW | unknown | 2025-10-06 | Interested-party（AMD/OpenAI） | 屬實 |  |  | — | https://www.datacenterdynamics.com/en/news/amd-to-supply-openai-with-6gw-worth-of-gpus-plans-1gw-deployment-starting-in-2026/
B#25 | Broadcom×OpenAI | Broadcom×OpenAI｜客製加速器 10GW｜contracted | 10 GW | unknown | 2025-10-13 | Interested-party（Broadcom/OpenAI） | 未抽查 |  |  | — | https://www.maginative.com/article/openai-and-broadcom-to-co-design-custom-ai-chips-deploy-10-gw-by-2029/
B#26 | Cerebras×OpenAI | Cerebras×OpenAI｜750MW 推論容量（＋1.25GW 選擇權）｜contracted | 750 MW | IT（CS-3 系統） | 2026-04-17 | Verified（Cerebras S-1）＋Interested-party | 未抽查 |  | cpx_neo_cer | 引用（未入值） | https://letsdatascience.com/blog/cerebras-ipo-openai-20-billion-doubled-commitment
B#27 | G42/Khazna×OpenAI | G42/Khazna×OpenAI｜Stargate UAE 第一期｜planned | 200 MW | unknown | 2026-09-12 | Interested-party（G42）；延遲：報導 | 未抽查 | H 段（10-28）：delay_note：範圍誤植；quote_or_paraphrase：兩來源皆無 Epoch | cpx_sov_uae | 引用（見 In 說明：值另有 repo 來源，或為更正／排除註記） | https://thegulftape.com/articles/stargate-uae
B#28 | OpenAI | OpenAI｜Stargate UK、Stargate Norway｜planned | 0 MW | unknown | 2026-04-28 | Interested-party（報導） | 未抽查 |  |  | — | https://www.structureresearch.net/2026/04/28/openai-suspends-stargate-uk-norway-projects-microsoft-steps-in-on-one/
B#29 | Google×Anthropic | Google×Anthropic｜Google Cloud TPU（至多 100 萬顆 Ironwood）｜contracted | >1 GW | unknown | 2025-10-23 | Interested-party（Anthropic/Google） | 屬實 |  |  | — | https://www.anthropic.com/news/expanding-our-use-of-google-cloud-tpus-and-services
B#30 | Broadcom/Google×Anthropic | Broadcom/Google×Anthropic｜下一代 TPU（經 Broadcom）｜contracted | 3.5 GW | unknown | 2026-04-06 | [Interested-party]（統一；原 A 段 Interested-party、B 段 Verified） | 無法核對 | 同 A#30（標記已統一）；H 段（10-28）：tag：承諾量為公司自述；quote_or_paraphrase：出處錯置 |  | — | https://www.boardroomalpha.com/sec/avgo-8-k-2026-04-06-0001193125-26-144028
B#31 | AWS×Anthropic | AWS×Anthropic｜Project Rainier New Carlisle IN｜online | 1037 MW | IT | 2026-10 | Analogy（Epoch） | 未抽查 |  |  | — | https://epoch.ai/graphs/largest-ai-data-centers-by-power-capacity
B#32 | AWS×Anthropic | AWS×Anthropic｜Trainium2–4 至多 5GW；>$100B／10 年｜contracted | 5 GW | unknown | 2026-04-20 | Interested-party（Anthropic） | 未抽查 |  |  | — | https://www.anthropic.com/news/anthropic-amazon-compute
B#33 | Microsoft×Anthropic | Microsoft×Anthropic｜Azure $30B 確定採購＋額外 NVIDIA GB/VR 至多 1GW｜option（上限） | 1 GW | unknown | 2025-11-18 | Interested-party（公司公告）；招股書金額 $31.4B（報導轉述） | 屬實 | H 段（10-28）：site_or_contract：1 GW 為額外承諾（C 段判屬實有誤）；metric：up to | ctr_msft_ant | 採用 | https://www.anthropic.com/news/microsoft-nvidia-anthropic-announce-strategic-partnerships
B#34 | SpaceX/xAI×Anthropic | SpaceX/xAI×Anthropic｜Colossus 1 全部＋Colossus 2 部分｜contracted | >300 MW | unknown | 2026-05-06 | Interested-party（Anthropic 公告）＋Reuters 轉述 SpaceX S-1 | 無法核對 | H 段（10-28）：tag：二手轉述非 Verified；Colossus II 有據（Reuters）；quote_or_paraphrase：$84.5B 兩來源皆無 | al_xai_googl | 引用（見 In 說明：值另有 repo 來源，或為更正／排除註記） | https://www.anthropic.com/news/higher-limits-spacex
B#35 | Fluidstack/新雲×Anthropic | Fluidstack/新雲×Anthropic｜Fluidstack $50B（TX、NY）；Hut 8 River Bend 245MW（至多 2.295GW）｜contracted | 245 MW | unknown | 2025-12-17 | Interested-party | 未抽查 |  | cpx_neo_hut8 | 引用（未入值） | https://www.datacenterdynamics.com/en/news/hut-8-signs-245mw-capacity-deal-with-fluidstack-as-part-of-multi-gigawatt-partnership-with-anthropic
B#36 | TeraWulf×Anthropic | TeraWulf×Anthropic｜Kentucky 機房租約｜contracted | 401 MW | IT | 2026-08-05 | Interested-party（TeraWulf 新聞稿） | 小誤（已更正） | 首期 2027H2、2028 初全部交付 | al_neo_ant、cp_neo_twf1 | 採用 | https://investors.terawulf.com/news-events/press-releases/detail/144
B#37 | Riot×Anthropic | Riot×Anthropic｜Rockdale TX｜contracted | 191 MW | unknown | 2026-08-11 | Interested-party（報導） | 未抽查 | H 段（10-28）：expected_online：原文有 |  | — | https://www.datacenterdynamics.com/en/news/riot-platforms-agrees-191mw-20-year-lease-agreement-with-anthropic-worth-91bn-report/
B#38 | Nscale×Anthropic | Nscale×Anthropic｜Vera Rubin 算力 $45B／6 年｜contracted | 460 MW | unknown | 2026-08-27 | Interested-party（Bloomberg 報導） | 未抽查 |  |  | — | https://www.datacenterdynamics.com/en/news/anthropic-signs-45bn-compute-capacity-agreement-with-nscale-report/
B#39 | Lambda×Anthropic | Lambda×Anthropic｜Hut 8 Nueces County TX $35B｜contracted | 350 MW | unknown | 2026-09-01 | Interested-party（WSJ 首報） | 未抽查 |  |  | — | https://www.vktr.com/ai-market/anthropic-signs-35-billion-cloud-deal-with-nvidia-backed-lambda/
B#40 | Volta×Anthropic | Volta×Anthropic｜挪威 Vera Rubin $10B／6 年｜contracted | 133 MW | unknown | 2026-08-05 | Interested-party | 未抽查 |  |  | — | https://the-decoder.com/anthropic-locks-in-10-billion-of-compute-from-volta-a-cloud-startup-that-didnt-exist-six-months-ago/
B#41 | Nexus×Anthropic | Nexus×Anthropic｜Hubbard TX 園區｜planned | 500 MW | unknown | 2026-03-30 | Interested-party（FT 報導） | 未抽查 |  | cpx_neo_nexus | 引用（未入值） | https://www.datacenterdynamics.com/en/news/google-to-provide-financial-backing-for-multi-billion-dollar-anthropic-data-center-in-texas-report/
B#42 | AMD×Anthropic | AMD×Anthropic｜MI450 至多 2GW｜contracted | 2 GW | unknown | 2026-07-22 | Interested-party（AMD 新聞稿） | 未抽查 |  |  | — | https://newsroom.amd.com/news/amd-anthropic-strategic-partnership/
B#43 | CoreWeave×Anthropic | CoreWeave×Anthropic｜多年合約｜contracted | MW（未揭露） | unknown | 2026-04-10 | Interested-party（CoreWeave） | 未抽查 |  |  | — | https://coreweave.com/news/coreweave-announces-multi-year-agreement-with-anthropic
B#44 | Anthropic | Anthropic｜全體簽約（2025-10 至 2026-08）｜contracted | >=14.8 GW | unknown | 2026-09-06 | Interested-party（The Information 彙整） | 屬實 |  |  | — | https://dealroom.co/news/info-iclajk-how-anthropic-clinched-517-billion-in-compute-deals-in-11-months/
B#45 | Anthropic | Anthropic｜全體 2026 年底計畫｜planned | 5 GW | unknown | 2026-09-18 | Interested-party（NYT 報導） | 屬實 |  | usr_ant | 採用 | https://www.newsquawk.com/headlines/anthropic-reportedly-plans-to-have-5gw-worth-of-compute-by-the-end-of-2026-reports-nyt
B#46 | SpaceX/xAI | SpaceX/xAI｜全體 nameplate compute｜online | 1.4 GW | unknown（compute 銘牌） | 2026-06-30 | Interested-party（SpaceX 季報／Musk 法說） | 屬實 |  | obs_xai、tgt_xai_27、mw_xai | 採用 | https://www.datacenterdynamics.com/en/news/spacex-earnings-2gw-of-compute-by-year-end-aiming-for-10-20gw-by-end-of-2027/
B#47 | SpaceX/xAI | SpaceX/xAI｜Colossus 2（Memphis／Southaven）｜online | 946 MW | IT | 2026-06-15 | Analogy（Epoch） | 小誤（已更正） | 946 MW-IT 屬實；1,531 MW（2027）無出處，刪除 | nnv_xai、cpx_xai_c2 | 採用 | https://epoch.ai/data/ai-data-centers/directory/colossus-2/satellite-explorer
B#48 | SpaceX/xAI | SpaceX/xAI｜Colossus 1（Memphis）｜online | 300 MW | unknown | 2026-05 | Interested-party（Anthropic 稱 >300MW） | 屬實 |  |  | — | https://www.anthropic.com/news/higher-limits-spacex
B#49 | SpaceX/xAI×Google | SpaceX/xAI×Google｜Google 租用約 11 萬顆 GPU｜contracted | MW（未揭露） | unknown | 2026-06-05 | Verified（SpaceX IPO 申報，DCD 轉述） | 屬實 |  | al_xai_googl | 採用 | https://www.datacenterdynamics.com/en/news/google-to-pay-920-million-to-spacex-monthly-for-ai-capacity/
B#50 | 中國（全國） | 中國（全國）｜智算總量｜online | 2185 EFLOPS | unknown | 2026-06-30 | Verified（MIIT 數據；經 SCMP/AI Weekly 二手轉述） | 未抽查 |  |  | — | https://aiweekly.co/alerts/miit-targets-9800-eflops-of-ai-compute-by-2030-532b-plan
B#51 | 中國（全國） | 中國（全國）｜資料中心總容量｜online | 32 GW | unknown | 2025-12-31 | Analogy（Rystad，第三方） | 屬實 |  | cn_tot26、cn_tot30、cn_sh26、cn_sh30、rng26_cn | 採用 | https://www.rystadenergy.com/news/chinas-data-center-capacity-doubling-of-power
B#52 | 字節跳動 | 字節跳動｜2026 資本支出｜capex | 1600→>2000（或至多 $70B） 億人民幣 | unknown | 2026-05-27 | Interested-party（匿名知情人士；FT、SCMP、Bloomberg 報導） | 未抽查 |  |  | — | https://scmp.com/tech/article/3352906/bytedance-raises-2026-capex-least-25-amid-ai-boom-rising-memory-costs-sources-say
B#53 | 阿里巴巴 | 阿里巴巴｜單季資本支出（2026 年 4–6 月）｜capex | 677 億人民幣 | unknown | 2026-06-30 | Verified（財報，AP 轉述） | 未抽查 |  |  | — | https://ny1.com/nyc/all-boroughs/ap-top-news/2026/08/20/alibaba-quarterly-profit-drops-75-as-ai-investment-spending-grows
B#54 | 騰訊 | 騰訊｜單季資本支出（2026 Q2）｜capex | 528 億人民幣 | unknown | 2026-06-30 | Verified（騰訊財報新聞稿） | 未抽查 |  |  | — | https://www.thailand-business-news.com/pr-news/tencent-announces-2026-second-quarter-results
B#55 | 中國四大（阿里、騰訊、百度、字節） | 中國四大（阿里、騰訊、百度、字節）｜合計資本支出｜capex | 84 $B | unknown | 2026-03-30 | Analogy（Goldman Sachs 預測，JPR 轉述） | 未抽查 |  |  | — | https://www.jonpeddie.com/news/data-center-build-out-in-china/
B#56 | 華為昇騰 | 華為昇騰｜2026 產量目標｜planned | 160 萬 die | n/a | 2025-09-29 | Interested-party（匿名知情人士；Bloomberg） | 未抽查 |  |  | — | https://gulfnews.com/technology/huawei-to-double-output-of-top-ai-chip-as-nvidia-wavers-in-china-1.500287469
B#57 | 中國（H200 進口） | 中國（H200 進口）｜ByteDance、阿里、騰訊獲准 H200｜planned | 40 萬顆 | n/a | 2026-02-02 | Interested-party（報導） | 未抽查 |  | oth_excn | 引用（見 In 說明：值另有 repo 來源，或為更正／排除註記） | https://www.datacenterdynamics.com/en/news/alibaba-considers-increasing-ai-data-center-capex-spend-to-69bn-over-three-years-report/
B#58 | Humain（沙烏地） | Humain（沙烏地）｜全體目標｜planned | 1.9 GW | unknown | 2025-05-28 | Interested-party（Humain CEO） | 屬實 |  | mw_sov、cp_sov_hum1、cp_sov_hum3 | 採用 | https://www.datacenterdynamics.com/en/news/saudi-arabias-ai-co-humain-looking-for-us-data-center-equity-partner-targets-66gw-by-2034-with-subsidized-electricity
B#59 | G42／Khazna（UAE） | G42／Khazna（UAE）｜UAE-US AI 園區｜planned | 5 GW | unknown | 2025-05-22 | Interested-party | 未抽查 |  |  | — | https://openai.com/index/introducing-stargate-uae
B#60 | 歐盟 | 歐盟｜AI Gigafactories（至多 7 座）｜planned | GW（未揭露；每座 ≥10 萬顆 GPU） | unknown | 2026-07-30 | Verified（歐盟執委會，報導轉述） | 未抽查 |  |  | — | https://brusselssignal.eu/2026/07/european-commission-opens-bidding-to-build-seven-ai-gigafactories/
B#61 | Mistral／MGX（法國） | Mistral／MGX（法國）｜巴黎近郊 1.4GW 園區｜planned | 1.4 GW | unknown | 2026-03-30 | Interested-party | 未抽查 |  | cpx_sov_mis | 引用（見 In 說明：值另有 repo 來源，或為更正／排除註記） | https://thenextweb.com/news/mistral-ai-830m-debt-data-centre-paris
B#62 | Reliance／Brookfield／Digital Realty（印度） | Reliance／Brookfield／Digital Realty（印度）｜Visakhapatnam AI 容量｜planned | 1 GW | unknown | 2026-07-08 | Interested-party | 未抽查 |  |  | — | https://www.oilandgas360.com/reliance-industries-jv-partners-to-invest-11-billion-in-india-ai-data-capacity/
B#63 | 全球 AI（Epoch） | 全球 AI（Epoch）｜AI 資料中心容量（由晶片銷量推）｜market_total | 30 GW | facility（晶片功率×約 2.5） | 2025-12-31 | Analogy（Epoch，獨立研究機構模型） | 屬實 |  | tp_epoch | 採用 | https://epoch.ai/data-insights/ai-datacenter-power
B#64 | 全球 AI（Epoch） | 全球 AI（Epoch）｜運行中算力｜market_total | 1200–1600（一季落後 1600；兩季落後 1200） 萬 H100e | n/a | 2025-12-31 | Analogy（Epoch） | 屬實 | H 段（10-28）：value：1600 為情境值；expected_online：年份誤植 |  | — | https://epoch.ai/gradient-updates/frontier-labs-dont-use-most-ai-compute
B#65 | 全球（IEA） | 全球（IEA）｜資料中心用電（全部）｜market_total | 485 TWh | facility（用電量） | 2025 | Verified（IEA） | 屬實 |  |  | — | https://www.enlit.world/library/ai-and-data-centre-electricity-use-continue-to-surge-iea-finds
B#66 | 美國（LBNL） | 美國（LBNL）｜資料中心用電｜market_total | 176（2023）；325–580（2028） TWh | facility（用電量） | 2023 | Verified（LBNL/DOE） | 未抽查 |  |  | — | https://www.energy.gov/articles/doe-releases-new-report-evaluating-increase-electricity-demand-data-centers
B#67 | 全球 AI（McKinsey） | 全球 AI（McKinsey）｜AI 資料中心容量需求｜market_total | 約 31（2025，推）；156（2030） GW | unknown | 2025-04-28 | Analogy（McKinsey） | 屬實 |  | tp_mck | 採用 | https://www.mckinsey.com/industries/technology-media-and-communications/our-insights/the-cost-of-compute-a-7-trillion-dollar-race-to-scale-data-centers
B#68 | 美國（BNEF） | 美國（BNEF）｜資料中心電力需求｜market_total | 106→194 GW | unknown（需求） | 2026-07-22 | Analogy（BloombergNEF） | 未抽查 |  |  | — | https://baxtel.com/news/us-data-center-power-demand-could-reach-194gw-by-2035
B#69 | 美國（451 Research） | 美國（451 Research）｜資料中心電網需求｜market_total | 61.8（2025）；75.8（2026）；134.4（2030） GW | unknown（電網需求） | 2026-05-14 | Analogy（S&P 451 Research，Quartz 轉述） | 未抽查 |  |  | — | https://finance.yahoo.com/sectors/technology/articles/ai-data-centers-pass-1-153946550.html
B#70 | 全球（TrendForce） | 全球（TrendForce）｜資料中心已裝電力容量（全部）｜market_total | 155 GW | unknown | 2026 | Analogy（TrendForce） | 屬實 |  |  | — | https://www.trendforce.com/presscenter/news/20260506-13033.html
B#71 | 全球（SemiAnalysis） | 全球（SemiAnalysis）｜每年新增資料中心容量（全部）｜market_total | 15.6（2025）；25（2026）；51.2（2027） GW | unknown | 2026-10-20 | Analogy（SemiAnalysis，只佐證，不可單獨使用） | 未抽查 |  |  | — | https://finance.technews.tw/2026/10/20/global-data-center-capacity-will-double-by-2027
B#72 | 全球（Sightline） | 全球（Sightline）｜2026 排定上線（>50MW 專案）｜market_total | 16 GW | unknown | 2026-03-05 | Analogy（Sightline Climate） | 屬實 |  |  | — | https://www.utilitydive.com/press-release/20260305-sightline-climate-launches-powerstack-newsletter-with-analysis-finding-30-5-1
B#73 | 美國（Grid Strategies） | 美國（Grid Strategies）｜2030 新增資料中心負載｜market_total | 65（公用事業預測 90） GW | unknown | 2025-12-03 | Analogy（Grid Strategies，Utility Dive 轉述） | 未抽查 |  |  | — | https://www.utilitydive.com/news/us-data-center-power-demand-could-reach-106-gw-by-2035-bloombergnef/806972/
D#2 | 美國 北維吉尼亞（Dominion/PJM） | 併網（大負載）｜美國 北維吉尼亞（Dominion/PJM）｜約 100MW 新負載的接電等待 | 48／84／144 月 |  | 2026-07-01 | Analogy（JLL 2026 Outlook 經 Construction Owners 轉述）；IEA 2025 亦稱北維州最長 7 年 | 屬實 |  | dly_d2_bind | 採用 | https://www.constructionowners.com/insights/how-long-it-actually-takes-to-power-a-data-center-in-2026-a-u-s-market-by-market-reality-check
D#3 | 美國 全國平均 | 併網（大負載）｜美國 全國平均｜大負載接電等待（公用事業報價） | 36／48／84 月 |  | 2026-07-01 | Analogy（JLL 經轉述；多家整理站） | 屬實 |  | dly_d2_bind | 採用 | https://www.constructionowners.com/insights/how-long-it-actually-takes-to-power-a-data-center-in-2026-a-u-s-market-by-market-reality-check
D#4 | 美國 ERCOT | 併網（大負載）｜美國 ERCOT｜>75MW 大負載到商轉 | 36／42／48 月 |  | 2026-07-25 | Analogy（整理站，未逐筆標來源；低品質） | 未抽查 |  |  | — | https://presenc.ai/research/grid-interconnection-queue-ai-datacenters-2026
D#5 | 美國 全國 | 併網（發電側）｜美國 全國｜併網申請到商轉中位數（發電，2025 完工案） | 52／60／84 月 |  | 2026-08-04 | Analogy（LBNL 經第三方轉述；52＝約 4.3 年〔2018–24〕、60＝>5 年下限〔2025 完工〕、84＝PJM 平均 >7 年） | 屬實 | H 段（10-28）：tag：數值屬實但為下限／不同統計 | dly_d2_bind | 採用 | https://www.coradvisors.net/2026/08/data-center-grid-connection-problems.html
D#6 | 歐洲（荷蘭、德國、都柏林） | 併網（大負載）｜歐洲（荷蘭、德國、都柏林）｜資料中心接電等待 | 84／96／120 月 |  | 2025-04-10 | Verified（IEA Energy and AI） | 屬實 |  |  | — | https://www.latitudemedia.com/news/report-global-grid-congestion-puts-20-of-data-center-projects-at-risk/
D#7 | 全球（GE Vernova） | 燃氣渦輪（重型）｜全球（GE Vernova）｜新訂單交期 | 36／36／48 月 |  | 2026-04-23 | Interested-party（GE Vernova 法說） | 小誤（已更正） | 措辭：『許多案子』渦輪不是卡關項 | dly_d2_bind | 採用 | https://www.power-eng.com/gas/turbines/data-centers-drive-record-surge-in-ge-vernova-power-equipment-orders-as-turbine-slots-tighten-through-2030/
D#8 | 全球（Siemens Energy） | 燃氣渦輪（重型）｜全球（Siemens Energy）｜全公司交期 | 36／42／48 月 |  | 2026-08-10 | Interested-party（Siemens Energy CFO） | 屬實 |  | dly_d2_bind | 採用 | https://www.utilitydive.com/news/siemens-gas-turbine-backlog-nears-70-gw-as-company-expands-manufacturing/827390/
D#9 | 全球（Mitsubishi Power） | 燃氣渦輪（重型）｜全球（Mitsubishi Power）｜本季訂單交貨年 | 24／36／48 月 |  | 2026-08-13 | Interested-party（MHI 法說） | 未抽查 |  |  | — | https://www.utilitydive.com/news/mitsubishi-gas-turbine-backlog-earnings/827761/
D#10 | 全球 | 燃氣渦輪（全產業）｜全球｜最強機型平均等待（EPRI） | 36／60／84 月 |  | 2025-09-10 | Analogy（EPRI 數據，oEnergetice 轉述） | 未抽查 | H 段（10-28）：note：low 非現行值；metric：範圍為最強機型 |  | — | https://oenergetice.cz/en/electricity/gas-turbine-manufacturers-expand-capacity-but-lead-times-continue-to-lengthen
D#11 | 美國 | 變壓器（升壓 GSU）｜美國｜交期 | 33／37／60 月 |  | 2026-07-09 | Analogy（Wood Mackenzie，Reuters 轉述） | 屬實 |  | dly_d2_bind | 採用 | https://www.kitco.com/news/off-the-wire/2026-07-09/us-power-companies-scramble-secure-equipment-surging-data-center
D#12 | 美國 | 變壓器（電力）｜美國｜交期 | 24／30／36 月 |  | 2026-01-02 | Analogy（Wood Mackenzie Q2 2025 調查，POWER 轉述） | 小誤（已更正） | 低值依據不成立；中值 30 月屬實；H 段（10-28）：high_months：原文最高為 GSU 144 週（約 33 月）；60 無出處，改 [Assumed]；note：『2020 年前 24–30 個月』不在原文 |  | — | https://powermag.com/transformers-in-2026-shortage-scramble-or-self-inflicted-crisis/
D#13 | 美國 | 高壓斷路器｜美國｜交期 | 18／29／29 月 |  | 2026-07-09 | Analogy（Wood Mackenzie，Reuters 轉述） | 屬實 |  |  | — | https://www.kitco.com/news/off-the-wire/2026-07-09/us-power-companies-scramble-secure-equipment-surging-data-center
D#14 | 美國／全球 | 施工｜美國／全球｜建物（殼）工期 | 12／18／24 月 |  | 2026-07-01 | Analogy（Sightline；Construction Owners） | 屬實 |  | lag_bldg、dly_d2_bind | 採用 | https://www.utilitydive.com/press-release/20260305-sightline-climate-launches-powerstack-newsletter-with-analysis-finding-30-5-1
D#15 | 全球 | 專案整體延遲（觀察）｜全球｜2025 排定容量延遲比例 |  |  | 2026-03-05 | Analogy（Sightline） | 屬實 |  | dly_d1_s | 採用 | https://www.utilitydive.com/press-release/20260305-sightline-climate-launches-powerstack-newsletter-with-analysis-finding-30-5-1
D#16 | 美國 Oracle×OpenAI 部分站點 | 專案整體延遲（案例）｜美國 Oracle×OpenAI 部分站點｜延後 | 0／12／12 月 |  | 2025-12 | Interested-party（Bloomberg 報導；Oracle 否認） | 屬實 |  | dly_d1_m | 採用 | https://www.datacenterdynamics.com/en/news/oracle-delays-some-of-its-openai-data-centers-from-2027-to-2028-report/
D#17 | 美國 新墨西哥 Project Jupiter（Oracle/OpenAI） | 專案整體延遲（案例）｜美國 新墨西哥 Project Jupiter（Oracle/OpenAI）｜首次供電延後 | 7／24／24 月 |  | 2026-09-25 | Analogy（SemiAnalysis 只佐證）＋報導（Insurance Journal） | 屬實 |  |  | — | https://newsletter.semianalysis.com/p/stop-saying-half-of-2026-us-datacenter?open=false
D#18 | 美國 CoreWeave Denton（Core Scientific） | 專案整體延遲（案例）｜美國 CoreWeave Denton（Core Scientific）｜首期延後 | 3／6／6 月 |  | （頁面無日期） | Interested-party（CoreWeave 法說）＋Analogy（Epoch） | 無法核對 | H 段（10-28）：as_of：原文無此日期；note：原文找不到 | dly_d1_m | 引用（見 In 說明：值另有 repo 來源，或為更正／排除註記） | https://www.datacenterdynamics.com/en/news/coreweave-deploys-16000-gpus-at-delayed-data-center-in-denton-texas/
D#19 | 美國 Nebius／DataOne 新澤西 | 專案整體延遲（案例）｜美國 Nebius／DataOne 新澤西｜首期 50MW 延遲（實際 10–11 月 − 目標 4 月） | 6／7／7 月 |  | 2026-06-18 | Analogy（SemiAnalysis，只佐證，單一來源） | 屬實 | H 段（10-28）：metric：6／7 為延遲量非工期 | dly_d1_m | 採用 | https://newsletter.semianalysis.com/p/stop-saying-half-of-2026-us-datacenter?open=false
D#20 | 美國 多站（SynMax 衛星） | 專案整體延遲（案例）｜美國 多站（SynMax 衛星）｜延至 2027 年底的容量 |  |  | 2026-06-12 | Analogy（SynMax 衛星追蹤） | 屬實 |  |  | — | https://www.synmax.com/resource-hub/blog/datacenter-delays-are-a-3-billion-earnings-problem-and-most-of-it-hasnt-hit-yet-1
D#21 | UAE Stargate 第一期 200MW | 專案整體延遲（案例）｜UAE Stargate 第一期 200MW｜Q3 2026 目標；至 9-12 無試運轉公告（官方未改期、不視為延遲） | 1／3／6 月 |  | 2026-09-12 | Interested-party（Mubadala 目標）＋報導 | 屬實 | H 段（10-28）：metric：原文明言不視為延遲；note：範圍誤植 |  | — | https://thegulftape.com/articles/stargate-uae
D#22 | Microsoft | 晶片等電（管理層發言）｜Microsoft｜晶片在庫存無電可插 |  |  | 2025-11-05 | Interested-party（Nadella 本人說，BG2 podcast） | 屬實 |  |  | — | https://www.techradar.com/pro/you-may-actually-have-a-bunch-of-chips-sitting-in-inventory-that-i-cant-plug-in-satya-nadella-admits-an-embarrassing-shortcoming-so-lets-hope-it-doesnt-set-the-company-back-in-the-ai-arms-race
D#23 | AWS | 晶片等電（管理層發言）｜AWS｜容量短缺解決所需時間 | 6／9／12 月 |  | 2025-08-05 | Interested-party（Jassy 本人說 several quarters）；月數 Derived（2–4 季） | 屬實 | H 段（10-28）：tag：月數非原話 |  | — | https://www.latitudemedia.com/news/power-is-aws-single-biggest-constraint/
D#24 | Microsoft Fairwater Wisconsin | 晶片等電（管理層發言）｜Microsoft Fairwater Wisconsin｜宣布上線與實際上線落差 | 0／1／2 月 |  | 2026-09-12 | Interested-party（Nadella）vs 報導（Guardian） | 屬實 |  | msft_guardian | 採用 | https://aiweekly.co/alerts/microsofts-ai-buildout-stalls-on-power-not-chip-supply
D#25 | 美國 xAI Colossus 2 | 自建發電（表後）｜美國 xAI Colossus 2｜以臨時燃氣機組繞過併網 |  |  | 2026-05-13 | Analogy（Cleanview 衛星與許可文件） | 屬實 |  | dly_d2_bind | 採用 | https://cleanview.co/reports/behind-the-meter-data-centers/full-report/colossus
S#2 | G42（由 Khazna Data Centers 建置） | G42（由 Khazna Data Centers 建置）｜Stargate UAE / UAE-US AI Campus｜全園區（5GW 願景）｜規劃 | 5000 MW | 未說明 | 2026-09-11 | [Interested-party] | API：小誤 | 5GW、26平方公里、分散網路與日期皆屬實。G42「照計畫進行、部分仍在檢討」被付費牆截斷，無法核對。來源是 Bloomberg Law 轉述 Reuters，標題寫法偏離。 |  | — | https://news.bloomberglaw.com/artificial-intelligence/uae-revising-ai-data-center-plan-after-iranian-attacks-reuters
S#3 | Khazna Data Centers (G42)；OpenAI／Oracle 為叢集營運方 | Khazna Data Centers (G42)；OpenAI／Oracle 為叢集營運方｜Stargate UAE / UAE-US AI Campus｜Stargate UAE 1GW 叢集｜在建 | 1000 MW | 未說明 | 2025-12-05 | [Derived] | API：小誤 | 1GW 與「3 年、G42 說」屬實。但 2025-10 起算點與 Reuters 300 億美元在原文找不到；source_title 欄也不是文章標題。 |  | — | https://www.uaepreferred.com/perspectives/stargate-uae-on-track-for-2026-launch?51d95f76_page=51&ee969b52_page=4
S#4 | Khazna Data Centers (G42)；OpenAI／Oracle 為營運方 | Khazna Data Centers (G42)；OpenAI／Oracle 為營運方｜Stargate UAE / UAE-US AI Campus｜Stargate UAE 第一期 200MW｜在建 | 200 MW | 未說明 | 2026-10-26 | [Interested-party] | API：小誤 | 200MW、2026 Q4、Khazna 對 Bloomberg 說法皆屬實。但原文稱 1GW 為第一期，200MW 只是首批。頁面直接標 26 Oct 2026，不需推估。Q3 原目標與 ArusGrid 不在本文。 | cpx_sov_uae | 採用 | https://enterpriseam.com/ksa/issues/no-blinking-in-the-buildout/
S#5 | Microsoft | Microsoft｜Microsoft Fairwater Atlanta (Fayetteville)｜全園區｜上線 | 636 MW | IT | 2026-07-17 | [Verified] | API：小誤 | 636 MW IT 與頁面更新日 2026-07-17 屬實。但全園區 636 MW 是 2026-06 才達成，非 2025-10。此為 Epoch 估算卻標 [Verified]。「103天前」及他站 433/250+ MW 原文找不到。 | cp_msft_atl、cp_msft_atl2 | 採用 | https://epoch.ai/data/ai-data-centers/directory/microsoft-fairwater-atlanta
S#6 | Microsoft | Microsoft｜Microsoft Fairwater Atlanta (Fayetteville)｜Building 1–2（Fairwater 雙棟）｜上線 | 321 MW | IT | 2026-07-17 | [Verified] | API：小誤 | 321 MW、388k H100e、2025-10-14 上線皆屬實。但 2026-06-14 的時間軸已升至 769k／636 MW，「2026-02 至 06 皆 321 MW」有誤，應只到 05。 |  | — | https://epoch.ai/data/ai-data-centers/directory/microsoft-fairwater-atlanta
S#7 | Microsoft | Microsoft｜Microsoft Fairwater Atlanta (Fayetteville)｜Building 4｜在建 | MW | 未說明 | 2026-07-17 | [Verified] | API：不符 | Epoch 2026-05 判斷試運轉屬實，但 2026-06-14 已判定 Building 4 運轉中，故 2026-07-17 標「在建」不符。兩棟新殼體施工屬實，Cleanview 268 MW 原文找不到。 |  | — | https://epoch.ai/data/ai-data-centers/directory/microsoft-fairwater-atlanta
S#8 | QTS（Blackstone） | QTS（Blackstone）｜QTS Fayetteville（Microsoft 承租）｜QTS Fayetteville I DC1-2（債券 SPV 持有的兩棟）｜上線 | 300 MW | 未說明 | 2026-08-07 | [Interested-party] | API：口徑不同 | 原文「逾300MW」是兩棟新建樓的容量，非上線量，且為記者轉述。商業運轉始於2025年底屬實，債務最高54億美元屬實。標為公司本人說並不準確，應為記者轉述。 |  | — | https://nordsip.com/2026/08/07/afii-assesses-green-credentials-of-qts/
S#9 | QTS（Blackstone） | QTS（Blackstone）｜QTS Fayetteville（Microsoft 承租）｜ATL2 East 擴建｜規劃 | MW | 未說明 | 2026-01-15 | [Verified] | API：口徑不同 | 面積、英畝、2029 屬實，MW 未揭露也對。但原文未提 Microsoft 承租，site_or_scope 寫「Microsoft 承租」無依據。「可能完工」被寫成「最快」。原文也未說明 DRI 申請文件內容，tag 標 [Verified] 偏強。 |  | — | https://www.datacenterdynamics.com/en/news/qts-files-to-expand-fayetteville-data-center-campus-in-georgia/
S#10 | QTS（Blackstone） | QTS（Blackstone）｜QTS Fayetteville（Microsoft 承租）｜全園區滿載規劃｜規劃 | 1500 MW | 未說明 | 2026-07-06 | [Verified] | API：無法取得 | 無法取得（HTTP 403） |  | — | https://measuredai.substack.com/p/microsoft-fairwater-atlanta-data-center
S#11 | Microsoft | Microsoft｜Microsoft Fairwater Atlanta (Fayetteville)｜全園區（Microsoft 官方公告）｜上線 | MW | 未說明 | 2025-11-12 | [Interested-party] | API：屬實 | 原文 2025-11-12 發布，稱 Atlanta 10 月開始運作；使用者列 OpenAI、MAI 超級智慧團隊、Copilot，未列 Mistral／xAI；未公布 MW。公司自述標 [Interested-party] 合理。 |  | — | https://news.microsoft.com/source/features/ai/from-wisconsin-to-atlanta-microsoft-connects-datacenters-to-build-its-first-ai-superfactory/
S#12 | Microsoft | Microsoft｜Microsoft Fairwater Wisconsin｜Fairwater 1（第一期，已啟用）｜上線 | 369 MW | IT | 2026-10-06 | [Verified] | API：不符 | 369 MW IT 屬實。但原文找不到「450 MW」報導；第一期 4/16 已上線，與 2026-06 不符。頁面更新日為 7/25，非 10/06。Epoch 估算標為 [Verified] 偏高。 | cp_msft_wi1、cp_msft_wi2a | 採用 | https://epoch.ai/data/ai-data-centers/directory/microsoft-fairwater-wisconsin
S#13 | Microsoft | Microsoft｜Microsoft Fairwater Wisconsin｜Fairwater 1（第一期，PSC 程序所列需求）｜上線 | 450 MW | 未說明 | 2026-02-10 | [Interested-party] | API：口徑不同 | 450 MW 屬實，但原文是記者未標出處的「預估需求」，不是上線容量。原文無 2026-06 上線時間，也未說明這是 PSC 程序所列需求。tag 與 source_title 標示也不當。 |  | — | https://wisconsinexaminer.com/2026/02/10/wisconsin-public-service-commission-data-center-hearing-draws-public-outcry/
S#14 | Microsoft | Microsoft｜Microsoft Fairwater Wisconsin｜第二座資料中心（相鄰，在建）｜在建 | MW | 未說明 | 2026-06-23 | [Interested-party] | API：原文找不到 | 第二座在建、2028 完工屬實。但「另投資約 40 億美元」原文沒有，原文只有 2024–2028 威州共約 47 億美元。source_title 寫「公司本人」也不是原文標題。 |  | — | https://wtmj.com/news/2026/06/23/microsoft-completes-first-mount-pleasant-data-center-announces-facility-is-operational/
S#15 | Microsoft | Microsoft｜Microsoft Fairwater Wisconsin｜後續擴建（新增 15 棟）｜規劃 | MW | 未說明 | 2026-04-20 | [Verified] | API：小誤 | 原文確有 2026 年 1 月核准再增 15 棟，且未載 MW 與完工時點，主旨屬實。但 source_title 填「記者推論」並非文章標題；原文是 DCD 的報導陳述，tag 標 [Verified] 稍偏。 |  | — | https://www.datacenterdynamics.com/en/news/microsoft-ceo-says-fairwater-data-center-site-is-going-live-ahead-of-schedule/
S#16 | Microsoft | Microsoft｜Microsoft Fairwater Wisconsin｜全園區（Epoch 預測 2028 Q2）｜規劃 | 2263 MW | IT | 2026-10-06 | [Verified] | API：小誤 | 2,263 MW IT、2028 Q2、9 棟、2026 年 5 月整地與 2 年建期皆與原文相符。但頁面更新日為 7/25，非 10/06；Epoch 預測標為 [Verified] 偏高。 |  | — | https://epoch.ai/data/ai-data-centers/directory/microsoft-fairwater-wisconsin
S#17 | Microsoft | Microsoft｜Microsoft Fairwater Wisconsin｜全園區（Nadella 稱規模）｜規劃 | 2000 MW | 未說明 | 2025-10-29 | [Interested-party] | API：小誤 | 數值2000 MW、日期2025-10-29、2026上線皆符合，MW基礎未說明亦合。但 Nadella 為本人說法，tag Interested-party 尚可；source_title 標「公司本人」不精確，實為轉載頁面。原文稱「scale to」，未明說規劃時程。 |  | — | https://www.aipredictionindex.com/p/nadella-2025-fairwater-wisconsin-2gw/
S#18 | Microsoft | Microsoft｜Microsoft Fairwater Wisconsin｜全園區（WEC 預期新增需求）｜規劃 | 2600 MW | 未說明 | 2026-06-24 | [Verified] | API：口徑不同 | 2.6 GW、日期與 MW 基礎未說明皆屬實。但這是 WEC 投資人簡報的利害關係人說法，經記者轉述，標 [Verified] 偏高。來源標題寫「第三方機構」不準確，實為 Racine County Eye 報導。 |  | — | https://civicmedia.us/news/2026/06/24/microsoft-opens-the-fairwater-data-center-in-mount-pleasant
S#19 | Crusoe（開發商）／Oracle（承租營運 OCI） | Crusoe（開發商）／Oracle（承租營運 OCI）｜Stargate Abilene Campus 1｜全園區｜在建 | 1200 MW | 未說明 | 2026-10-14 | [Interested-party] | API：口徑不同 | 1.2GW 有出現，但為設計規格；原文狀態為營運中、6/8 棟已交付，非「在建」。原文無施工延至 2027 Q1、延遲 6–9 個月、2026 Q4 上線之說。「600MW 擴建已取消」亦不符，原文只說未確認。 |  | — | https://americanbuildout.com/stargate-abilene/
S#20 | Crusoe（開發商）／Oracle（承租營運 OCI） | Crusoe（開發商）／Oracle（承租營運 OCI）｜Stargate Abilene Campus 1｜Phase 1（B1–B2）｜上線 | 200 MW | IT | 2025-11-17 | [Interested-party] | API：小誤 | 200MW+ IT、980,000 平方呎、OCI 供 OpenAI 皆屬實。但 as_of 是文章日期，上線說法在 9 月。原文無 9/30 日期與延遲約 3 個月說法。 |  | — | https://www.datacenterdynamics.com/en/news/crusoe-tops-out-final-building-at-openai-stargate-data-center-campus-in-abilene-texas/
S#21 | Crusoe（開發商）／Oracle（承租營運 OCI） | Crusoe（開發商）／Oracle（承租營運 OCI）｜Stargate Abilene Campus 1｜Phase 2（B3–B8，新增 6 棟）｜在建 | MW | 未說明 | 2026-10-14 | [Interested-party] | API：原文找不到 | 原文無 Phase 2 的 B3–B8 分棟資料、B3/B4 許可日期，也無 2026 Q4 上線或 2026-06 新聞稿未上線之說。原文是 6 棟中的 6/8 已交付，value 為 null 屬合理。 |  | — | https://americanbuildout.com/stargate-abilene/
S#22 | Crusoe（開發商）／Oracle（承租營運 OCI） | Crusoe（開發商）／Oracle（承租營運 OCI）｜Stargate Abilene Campus 1｜已交付 6 棟（Oracle 財報口徑）｜上線 | 618 MW | 未說明 | 2026-09-10 | [Verified] | API：無法取得 | 無法取得（HTTP 403） |  | — | https://www.alphaspread.com/security/nyse/orcl/investor-relations/earnings-call/q1-2027
S#23 | Crusoe（開發商）／Oracle（承租營運 OCI） | Crusoe（開發商）／Oracle（承租營運 OCI）｜Stargate Abilene Campus 1｜已運轉 B1–B4（Epoch 估計）｜上線 | 421 MW | IT | 2026-10-19 | [Verified] | API：不符 | 421MW IT、843MW、Q4 預測皆與原文相符。但頁面更新日為 2026-07-17，衛星影像最新為 7/28，找不到 2026-10-19。tag [Verified] 也偏高，這是 Epoch 的估計。 |  | — | https://epoch.ai/data/ai-data-centers/directory/openai-stargate-abilene
S#24 | Crusoe | Crusoe｜Crusoe Abilene Campus 2 (Microsoft)｜全園區｜在建 | 900 MW | 未說明 | 2026-03-27 | [Interested-party] | API：小誤 | 900MW、兩棟樓、整地、2027年中通電、合計2.1GW 皆屬實。但原文另載每棟336MW關鍵IT負載（約672MW IT），900MW是園區/電廠口徑，basis 應標明。Stargate與DCD說法原文未提。 | cp_msft_abl、cp_msft_abl2 | 採用 | https://www.crusoe.ai/resources/newsroom/crusoe-announces-new-900-mw-ai-factory-campus-in-abilene-texas-to-support-microsoft-ai-infrastructure
S#25 | Crusoe | Crusoe｜Crusoe Abilene Campus 2 (Microsoft)｜Building 1｜在建 | 336 MW | IT | 2026-03-27 | [Interested-party] | API：小誤 | 336MW IT、首棟2027年中通電、MV BESS皆屬實。但 source_title 填「記者推論」不符，原文是 Crusoe 確認的事實；tag 標 Interested-party 尚可。「未見延遲報導」原文未提及。 |  | — | https://www.datacenterdynamics.com/en/news/crusoe-confirms-microsoft-as-customer-at-campus-in-abilene-texas/
S#26 | Crusoe | Crusoe｜Crusoe Abilene Campus 2 (Microsoft)｜Building 2｜在建 | 336 MW | IT | 2026-03-27 | [Interested-party] | API：小誤 | 原文只給首棟通電時點，第二棟2027為假設，列中已自承。336×2=672MW 屬實（原文總租約900MW含電廠）。source_title 填「記者推論」不當，tag 應為 Assumed。Stargate 延至2027 Q1 原文無。 |  | — | https://www.datacenterdynamics.com/en/news/crusoe-confirms-microsoft-as-customer-at-campus-in-abilene-texas/
S#27 | Google | Google｜Google Mesa AI Campus (Project Redhawk)｜全園區｜規劃 | 400 MW | 未說明 | 2026-08-31 | [Interested-party] | API：小誤 | 400MW 規劃、SRP 風光供電、日期皆符。但 2019 是公布年；Phase 1 已於 2025-07 上線，expected_online 填 2019 有誤。 |  | — | https://www.compute-atlas.com/facilities/google-redhawk-mesa-az
S#28 | Google | Google｜Google Mesa AI Campus (Project Redhawk)｜Phase 1（Redhawk 1／Building 1）｜上線 | 183 MW | IT | 2026-10-05 | [Verified] | API：口徑不同 | 183MW 是 Building 1+2 的累計值（2026-08 上線），Phase 1 僅 90MW、110k H100e。原文無「23天前」，頁面更新日為 2026-09-03，as_of 無依據。「是否僅含第一期不明」其實原文已明示含兩棟。 |  | — | https://epoch.ai/data/ai-data-centers/directory/google-mesa
S#29 | Google | Google｜Google Mesa AI Campus (Project Redhawk)｜Phase 2（Redhawk 2／Building 2）｜在建 | MW | 未說明 | 2026-08-31 | [Interested-party] | API：口徑不同 | Phase 2 為 28 萬平方呎、在建、目標 2027，與原文相符。但原文把 400MW 掛在 Phase 2 建置，與「那是整園區供電」不合。Cleanview 2026 在原文找不到。 |  | — | https://www.compute-atlas.com/facilities/google-redhawk-mesa-az
S#30 | Google | Google｜Google Mesa AI Campus (Project Redhawk)｜Phase 3（Building 3）｜規劃 | MW | 未說明 | 2026-03-10 | [Interested-party] | API：原文找不到 | 2026-03-10 提交修訂文件、合併為兩棟屬實。但「三期原為約283.5KSF」原文找不到，原文只有 Phase 1 為 288,530 sq ft。Phase 3 無 MW 數字尚可接受。tag 標 Interested-party 對第三方來源亦偏。 |  | — | https://dcpulse.com/project/google-red-hawk-mesa-arizona-ai-data-center
S#31 | Amazon Web Services | Amazon Web Services｜AWS Project Rainier (New Carlisle)｜全園區｜規劃 | 2200 MW | 未說明 | 2025-10-29 | [Interested-party] | API：小誤 | 30棟、逾2.2GW屬實，但文中未明確歸屬 Amazon。Measured AI 32棟/2.25GW 與 Epoch 1,925MW 原文皆無。10月僅7棟上線，全園區非當月上線。 |  | — | https://www.cnbc.com/2025/10/29/amazon-opens-11-billion-ai-data-center-project-rainier-in-indiana.html
S#32 | Amazon Web Services | Amazon Web Services｜AWS Project Rainier (New Carlisle)｜已上線部分（約18棟）｜上線 | 1037 MW | IT | 2026-10-19 | [Verified] | API：口徑不同 | 1,037MW IT功率屬實，但原文為整個站點當前估計，非「已上線約18棟」；頁面標示更新日為2026-10-26，非10-19。Epoch為第三方估計，[Verified]稍偏。 |  | — | https://epoch.ai/data/ai-data-centers
S#33 | Amazon Web Services | Amazon Web Services｜AWS Project Rainier (New Carlisle)｜South Campus Expansion SBN210（約Buildings 19–32）｜在建 | 775 MW | 未說明 | 2026-07-09 | [Verified] | API：無法取得 | 無法取得（HTTP 403） |  | — | https://measuredai.substack.com/p/aws-new-carlisle-data-center-campus
S#34 | Amazon | Amazon｜AWS Ridgeland Campus｜Buildings 1-4（Epoch 估計已運轉）｜上線 | 228 MW | IT | 2026-09-11 | [Verified] | API：小誤 | 228 MW IT 屬實。但來源頁有日期（更新 2026-07-22，衛星 2026-05-15），並非無日期。Amazon 稱早期施工之說原文找不到。Epoch 估計不宜標 [Verified]。 |  | — | https://epoch.ai/data/ai-data-centers/directory/amazon-ridgeland
S#35 | Amazon | Amazon｜AWS Ridgeland Campus｜Building 5（累計）｜在建 | 284 MW | IT | 2026-09-11 | [Verified] | API：不符 | 284 MW IT 為累計預測值，數字屬實。但 B5 預計運轉為 2027-02，非 2026。as_of 與 tag 也不對。另一聚合站之說原文找不到。 |  | — | https://epoch.ai/data/ai-data-centers/directory/amazon-ridgeland
S#36 | Amazon | Amazon｜AWS Ridgeland Campus｜Buildings 6-14（Epoch 預測，累計）｜規劃 | 840 MW | IT | 2026-09-11 | [Verified] | API：小誤 | 840 MW、2028 Q3、2026-07 動工、2.25 年均屬實。as_of 與 doc_date 不符原文日期。Epoch 預測應標 [Derived] 或 [Assumed]，不宜標 [Verified]。 | cp_amzn_rdg_b614 | 採用 | https://epoch.ai/data/ai-data-centers/directory/amazon-ridgeland
S#37 | Amazon | Amazon｜AWS Ridgeland Campus｜Madison County 擴建（$11B，含 Ridgeland）｜規劃 | MW | 未說明 | 2026-04-10 | [Interested-party] | API：小誤 | 原文確認 Madison County $11bn 且未公布 MW。但原文未提 Ridgeland、2027 完工或 2.2 GW，這些屬第三方說法。「加碼 $11B」不精確，$11B 是 Madison 總額。source_title 寫「公司本人」，實為 DCD 報導。 |  | — | https://www.datacenterdynamics.com/en/news/aws-scales-up-investment-commitment-for-mississippi-data-centers-to-25bn/
S#38 | Amazon／AWS | Amazon／AWS｜AWS Madison Mega Site, Canton｜已上線（五棟營運中）｜上線 | 284 MW | IT |  | [Verified] | API：口徑不同 | 284 MW IT、214k H100e 皆屬實。但這是 Epoch 估計，應標 [Third-party estimate] 而非 [Verified]。另「頁面無日期」有誤，頁面標示 Updated Jul. 15, 2026。 |  | — | https://epoch.ai/data/ai-data-centers/directory/amazon-madison-mega-site
S#39 | Amazon／AWS | Amazon／AWS｜AWS Madison Mega Site, Canton｜擴建（現有五棟之外至少再增同等規模）｜在建 | MW | 未說明 | 2026-06-09 | [Interested-party] | API：無法取得 | 無法取得（HTTP 403） |  | — | https://mississippitoday.org/2026/06/09/amazon-data-centers-mississippi/
S#40 | Amazon／AWS | Amazon／AWS｜AWS Madison Mega Site, Canton｜Epoch 預測滿載（至 2028 Q1）｜規劃 | 683 MW | IT |  | [Verified] | API：口徑不同 | 683 MW IT、514k H100e、2028 Q1 皆屬實（時間線為 2028-03-15）。但屬模型預測，不應標 [Verified]。「頁面無日期」亦有誤，頁面標示更新日期 Jul. 15, 2026。 |  | — | https://epoch.ai/data/ai-data-centers/directory/amazon-madison-mega-site
S#41 | Amazon／AWS | Amazon／AWS｜AWS Madison Mega Site, Canton｜全園區｜規劃 | 1000 MW | 未說明 | 2026-09-02 | [Interested-party] | API：不符 | 原文刊於2025-07-30，非2026-09-02，也無「56天前」。原文僅說州備妥約1 GW園區條件，未提Anthropic，也未說2027完工；Person稱2025年底前部分啟用。1 GW為記者敘述，非州政府說法。 |  | — | https://siteselection.com/cover-story-data-center-boom-comes-to-mississippi/
S#42 | Cipher Digital（原 Cipher Mining） | Cipher Digital（原 Cipher Mining）｜Cipher Black Pearl｜全園區｜在建 | 300 MW | 未說明 | 2026-03-31 | [Verified] | API：無法取得 | 無法取得（HTTP 403） | cpx_amzn_cip | 引用（未入值） | https://www.sec.gov/Archives/edgar/data/0001819989/000181998926000028/cifr-20260331.htm
S#43 | Cipher Digital（原 Cipher Mining） | Cipher Digital（原 Cipher Mining）｜Cipher Black Pearl｜Phase I｜上線 | MW | 未說明 | 2026-08-04 | [Interested-party] | API：無法取得 | 無法取得（HTTP 403） |  | — | https://www.sec.gov/Archives/edgar/data/0001819989/000181998926000038/q226_earningsxprxdraftxvf.htm
S#44 | Cipher Digital（原 Cipher Mining） | Cipher Digital（原 Cipher Mining）｜Cipher Black Pearl｜Phase II｜在建 | MW | 未說明 | 2026-08-04 | [Interested-party] | API：無法取得 | 無法取得（HTTP 403） |  | — | https://www.sec.gov/Archives/edgar/data/0001819989/000181998926000038/q226_earningsxprxdraftxvf.htm
S#45 | Meta | Meta｜Meta Prometheus (New Albany)｜全園區｜在建 | 1000 MW | 未說明 | 2026-01-09 | [Interested-party] | API：屬實 | 原文為 1 GW 叢集、跨多棟建築，預計今年（2026）上線，Meta 公告，日期 2026-01-09 相符。1 GW=1000 MW 換算正確，tag 為利害關係人合理。「在建」原文為 being built。EdgeConneX／EQT 部分不在本來源，屬其他來源補充。 |  | — | https://www.cbsnews.com/news/meta-nuclear-power-deals-ai-data-centers/
S#46 | Meta | Meta｜Meta Prometheus (New Albany)｜目前已運轉（Epoch 估計，12 棟）｜上線 | 562 MW | IT | 2026-09-02 | [Verified] | API：小誤 | 562 MW、IT 口徑與 2026-09-02 時點屬實。但此頁未載首棟 2025-10 運轉與 12 棟，應是別處來源；未涉及 471 MW。 |  | — | https://brightlio.com/largest-ai-data-centers-in-the-world/
S#47 | Meta | Meta｜Meta Prometheus (New Albany)｜Epoch 預測 2027 Q1 累計｜在建 | 854 MW | IT | 2026-09-23 | [Verified] | API：口徑不同 | 854 MW 是 Epoch 對 2027 Q1 的預測 IT 容量，不是「在建」量；目前 IT 為 562 MW。預測值標 [Verified] 偏高。「1 GW 時點未公開」也忽略了 Meta 所稱 2026 年上線。 |  | — | https://datacentercensus.com/dc/meta-prometheus-new-albany-oh
S#48 | Meta（建設與物業管理）／Meta–Blue Owl JV（Blue Owl 80%、Meta 20%） | Meta（建設與物業管理）／Meta–Blue Owl JV（Blue Owl 80%、Meta 20%）｜Meta Hyperion, Richland Parish｜全園區｜規劃 | 5000 MW | 未說明 | 2026-07-13 | [Interested-party] | API：屬實 | 5GW、逾500億美元、發言人稱約2032年完成，皆與原文一致。Blue Owl 80/20 持股比例不在此文，但不影響數值。 | cpx_meta_hyp5 | 引用（未入值） | https://www.cnbc.com/2026/07/13/meta-louisiana-data-center-investment-reaches-50-billion-amid-ai-push.html
S#49 | Meta（建設與物業管理）／Meta–Blue Owl JV（Blue Owl 80%、Meta 20%） | Meta（建設與物業管理）／Meta–Blue Owl JV（Blue Owl 80%、Meta 20%）｜Meta Hyperion, Richland Parish｜第一階段（原2GW規劃）｜在建 | 2000 MW | 未說明 | 2026-07-13 | [Interested-party] | API：小誤 | 2GW、2030 年屬實。但「Meta 官網寫逾2GW」不在本文，文中只說原規劃 2 GW。不影響數值。 |  | — | https://www.cnbc.com/2026/07/13/meta-louisiana-data-center-investment-reaches-50-billion-amid-ai-push.html
S#50 | Meta（建設與物業管理）／Meta–Blue Owl JV（Blue Owl 80%、Meta 20%） | Meta（建設與物業管理）／Meta–Blue Owl JV（Blue Owl 80%、Meta 20%）｜Meta Hyperion, Richland Parish｜擴建（2GW 之後增量）｜規劃 | 3000 MW | 未說明 | 2026-07-13 | [Derived] | API：屬實 | 推算用的 5GW、2GW、2032 皆在原文，5000−2000=3000 成立。1,400 英畝與 Entergy／LPSC 不在本文，但非推算所需。 | cpx_meta_hyp5 | 引用（未入值） | https://www.cnbc.com/2026/07/13/meta-louisiana-data-center-investment-reaches-50-billion-amid-ai-push.html
S#51 | Meta–BlackRock 合資（BlackRock 基金 80%／Meta 20%；Meta 負責工程與物業管理） | Meta–BlackRock 合資（BlackRock 基金 80%／Meta 20%；Meta 負責工程與物業管理）｜Meta El Paso Data Center｜全園區｜在建 | 1000 MW | 未說明 | 2026-07-28 | [Interested-party] | API：小誤 | 1GW、在建、2028上線、80/20、日期皆屬實，tag合理。但「租金2028-12起算」與Substack 960MW不在本文，source_title「公司本人」非標題。 |  | — | https://investor.atmeta.com/investor-news/press-release-details/2026/Meta-Announces-New-Strategic-Venture-with-BlackRock-to-Develop-Data-Center-in-El-Paso/default.aspx
S#52 | Crusoe | Crusoe｜Crusoe–Lancium Childress AI Campus｜全園區｜規劃 | 1000 MW | 未說明 | 2026-07-15 | [Interested-party] | API：屬實 | 1.0GW 併網容量、2026-07-15、Q3 2026 動工皆與原文一致，客戶僅稱「領先超大規模業者」故「未揭露」成立，公司自述標 Interested-party 合理。DCD 1.4GW 與 Meta 的說法不在本來源，無法由此核對。 |  | — | https://www.crusoe.ai/resources/newsroom/crusoe-and-lancium-announce-1-gigawatt-ai-data-center-campus-in-childress-texas
S#53 | Crusoe | Crusoe｜Crusoe–Lancium Childress AI Campus｜Project Hyper 建物1–2（Childress DC1/DC2）｜在建 | MW | 未說明 | 2026-10-02 | [Verified] | API：屬實 | 每棟806,360平方呎、24億美元、2028上半年完工、兩棟已動工、Meta僅為先前報導，皆與原文一致；原文未列申報MW。Project Hyper與Lancium園區的對應為推論。 |  | — | https://www.datacenterdynamics.com/en/news/crusoe-files-for-48bn-data-center-campus-in-jayton-texas/
S#54 | Crusoe | Crusoe｜Crusoe–Lancium Childress AI Campus｜Project Hyper 建物3（Childress DC3）｜規劃 | MW | 未說明 | 2026-10-02 | [Verified] | API：原文找不到 | 原文只有806,359平方呎、24億美元，沒有MW數字，也沒提Crusoe、Lancium或DCD報導。僅完工日2028-05-31與原文相符，另該頁同時寫在建與預建階段。 |  | — | https://www.zabalist.com/projects/TABS2027000835
S#55 | Crusoe | Crusoe｜Crusoe–Lancium Childress AI Campus｜Meta 容量合約（Childress＋Warrenton 合計）｜簽約 | MW | 未說明 | 2026-06-18 | [Interested-party] | API：小誤 | 1.6GW、兩園區合計、金額未揭露皆屬實。但 DCD 刊登日為 6/19，非 6/18。原文只寫「Bloomberg 報導」，未提匿名知情人士。tag 用 Interested-party 也偏差。 |  | — | https://www.datacenterdynamics.com/en/news/meta-signs-16gw-capacity-agreement-with-crusoe-report/
S#56 | Vantage Data Centers（開發商／營運） | Vantage Data Centers（開發商／營運）｜Stargate Frontier (Vantage Frontier Campus)｜全園區｜在建 | 1400 MW | 未說明 | 2025-08-19 | [Interested-party] | API：小誤 | 1.4GW、10棟、370萬平方呎、2026下半年首棟、8/19 均屬實。但原文稱「GPU compute capacity」，並非全無口徑暗示；OpenAI／Oracle 及 Stargate 原文未提；1.4GW 是規劃總量。 |  | — | https://vantage-dc.com/news/vantage-data-centers-unveils-plans-for-frontier-a-25b-mega-campus-in-texas-to-meet-unprecedented-ai-demand/
S#57 | Vantage Data Centers（開發商）／Oracle（承租） | Vantage Data Centers（開發商）／Oracle（承租）｜Stargate Frontier (Vantage Frontier Campus)｜首棟（Building 1）｜在建 | MW | 未說明 | 2026-10-18 | [Interested-party] | API：無法取得 | 無法取得（內容過短，可能需 JavaScript 或登入） |  | — | https://stargate.how/
S#58 | VoltaGrid（發電）／Vantage／Oracle | VoltaGrid（發電）／Vantage／Oracle｜Stargate Frontier (Vantage Frontier Campus)｜現場燃氣發電（供電，非資料中心容量）｜簽約 | 700 MW | 未說明 | 2026-06-06 | [Verified] | API：無法取得 | 無法取得（HTTP 405） |  | — | https://naturalgasintel.com/news/no-turbine-data-centers-find-faster-path-with-natural-gas-reciprocating-engines/
S#59 | STACK Infrastructure／BorderPlex Digital Assets（開發商）；Yucca Growth Infrastructure（微電網，Bloom 燃料電池） | STACK Infrastructure／BorderPlex Digital Assets（開發商）；Yucca Growth Infrastructure（微電網，Bloom 燃料電池）｜Project Jupiter｜全園區｜規劃 | 2462 MW | 未說明 | 2026-09-28 | [Verified] | API：小誤 | 2,462 MW、日期、管線延至 2027 年 2 月、許可未批皆屬實。但「租金延長最多 3 年」、「反覆否決」、「Oracle 4 月稱 2.45 GW」及「2027-02-01」在原文找不到。這些不影響數值。 |  | — | https://www.enr.com/articles/63720-oracle-invokes-force-majeure-as-new-mexico-project-jupiter-power-work-faces-hurdles
S#60 | STACK Infrastructure／BorderPlex Digital Assets（開發商） | STACK Infrastructure／BorderPlex Digital Assets（開發商）｜Project Jupiter｜第一期（Phase 1）｜在建 | MW | 未說明 | 2026-10-11 | [Interested-party] | API：原文找不到 | 400 英畝、2028 Q3、進度不變、許可待核准均屬實。但「四棟資料中心」與「Oracle 通知可延後付款」在原文找不到，原文稱無延遲。 |  | — | https://americanbuildout.com/project-jupiter/
S#61 | Yucca Growth Infrastructure（微電網） | Yucca Growth Infrastructure（微電網）｜Project Jupiter｜全園區（微電網運轉上限）｜規劃 | 1600 MW | 未說明 | 2026-10-28 | [Verified] | API：小誤 | 1,600 MW 與約 65% 屬實。但原文發布日為 10/27，不是 10/28。數字出自 YGI 自己的申請，標 [Verified] 偏高。2028 上線與 700–900 MW 不在此文。 |  | — | https://www.abqjournal.com/business/hearing-officer-rejects-bid-to-toss-revised-project-jupiter-air-permit/3150570
S#62 | Vantage Data Centers（開發商／營運者） | Vantage Data Centers（開發商／營運者）｜Stargate Lighthouse（Vantage Port Washington）｜全園區｜在建 | 902 MW | IT |  | [Interested-party] | API：未判定 |  |  | — | https://vantage-dc.com/data-center-locations/north-america/port-washington-wisconsin
S#63 | Vantage Data Centers | Vantage Data Centers｜Stargate Lighthouse（Vantage Port Washington）｜第一期（$8B）｜在建 | MW | 未說明 |  | [Interested-party] | API：口徑不同 | 原文確有80億首期、2028完工、承包商名單無誤，且未給分期MW。但「文章日期未標示」不實，原文標示2025年12月22日。metric/unit 的「在建 MW」無數值。標為記者推論，tag 卻是 Interested-party，口徑混亂。 |  | — | https://www.datacenterknowledge.com/data-center-construction/vantage-breaks-ground-on-15b-stargate-campus-in-wisconsin
S#64 | Vantage Data Centers | Vantage Data Centers｜Stargate Lighthouse（Vantage Port Washington）｜全園區（電網接入容量）｜規劃 | 1300 MW | 未說明 |  | [Interested-party] | API：不符 | 1.3GW 為 Adams 所說，902MW 亦屬實。但原文完工為 2028，與 expected_online 2027 不符。Epoch AI 在原文找不到。來源是第三方彙整站，非公司本人。頁面有「Record checked Sep 16, 2026」。 |  | — | https://globaldatacenters.net/project/vantage-lighthouse-port-washington-wisconsin/
S#65 | Oracle（承租後營運）／Related Digital（開發商） | Oracle（承租後營運）／Related Digital（開發商）｜Stargate Michigan 'The Barn'｜全園區｜在建 | 1383 MW | 未說明 | 2026-08-27 | [Verified] | API：無法取得 | 無法取得（HTTP 403） |  | — | https://www.michigan.gov/mpsc/commission/news-releases/2026/08/27/mpsc-approves-siting-settlement-on-ingham-county-solar-project
S#66 | Galaxy Digital | Galaxy Digital｜Galaxy Helios｜Phase I｜上線 | 133 MW | IT | 2026-07-06 | [Interested-party] | API：無法取得 | 無法取得（TimeoutError） |  | — | https://www.nasdaq.com/press-release/galaxy-completes-phase-i-its-helios-data-center-campus-delivering-133-megawatts
S#67 | Galaxy Digital | Galaxy Digital｜Galaxy Helios｜Phase II｜在建 | 260 MW | IT | 2026-07-22 | [Verified] | API：小誤 | 260 MW IT、400 MW、8 機房、35.07 億美元、2027 Q2 租金起算皆屬實。但「Q3簡報稱已全額融資」原文找不到，「2027上半年交付」是改寫。來源為 Yahoo 報導引述 SEC 文件，標成「公司本人」稍偏。 |  | — | https://finance.yahoo.com/technology/ai/articles/galaxy-digital-plans-3-507-143713956.html
S#68 | Galaxy Digital | Galaxy Digital｜Galaxy Helios｜Phase III｜簽約 | 133 MW | IT | 2026-10-27 | [Interested-party] | API：無法取得 | 無法取得（HTTP 403） |  | — | https://www.investing.com/news/company-news/galaxy-digital-q3-2026-slides-dual-strategy-drives-323m-profit-93CH-4976040
S#69 | Galaxy Digital | Galaxy Digital｜Galaxy Helios｜全園區｜規劃 | 1630 MW | 設施 | 2026-07-06 | [Interested-party] | API：無法取得 | 無法取得（TimeoutError） |  | — | https://www.nasdaq.com/press-release/galaxy-completes-phase-i-its-helios-data-center-campus-delivering-133-megawatts
S#70 | Applied Digital | Applied Digital｜Applied Digital Polaris Forge 1｜全園區｜簽約 | 400 MW | IT | 2026-10-02 | [Interested-party] | API：口徑不同 | 400MW、IT、250MW上線屬實。但原文未提CoreWeave、B3在建150MW、2027年及2025年說法，這些找不到。 |  | — | https://ir.applieddigital.com/news-events/press-releases/detail/161/applied-digital-brings-an-additional-75-mw-of-ai
S#71 | Applied Digital | Applied Digital｜Applied Digital Polaris Forge 1｜Building 1（Phase I+II，ELN-02）｜上線 | 100 MW | IT | 2025-11-24 | [Interested-party] | API：屬實 | 原文：2025-11-24 第二期50MW按時RFS，B1達100MW關鍵IT負載；首期10月交付；客戶CoreWeave；公司新聞稿，tag 利害關係人正確。「首期50MW」「2025-10」為合理推斷。「預期2025 Q4」原文未明示但不影響。 |  | — | https://finance.yahoo.com/news/applied-digital-completes-phase-ii-130000534.html
S#72 | Applied Digital | Applied Digital｜Applied Digital Polaris Forge 1｜Building 2 Phase 1（ELN-03）｜上線 | 75 MW | IT | 2026-07-01 | [Interested-party] | API：小誤 | 7/1 宣布 B2 第一期 75MW RFS、合計 175MW 屬實，tag 正確。但原文只稱 customer，未點名 CoreWeave；75MW 也未明說是 IT 口徑；ELN-03 與第三方 6/30 說法原文找不到。 |  | — | https://finance.yahoo.com/technology/ai/articles/applied-digital-delivers-second-building-170000050.html
S#73 | Applied Digital | Applied Digital｜Applied Digital Polaris Forge 1｜Building 2 Phase 2（ELN-03）｜上線 | 75 MW | IT | 2026-10-02 | [Interested-party] | API：口徑不同 | 75MW、IT、三個25MW、B2滿載150MW、園區250MW屬實。但原文未提CoreWeave，也未載RFS日為2026-10-01（財報說法）。 |  | — | https://ir.applieddigital.com/news-events/press-releases/detail/161/applied-digital-brings-an-additional-75-mw-of-ai
S#74 | Applied Digital | Applied Digital｜Applied Digital Polaris Forge 1｜Building 3（ELN-04）｜在建 | 150 MW | IT | 2026-06-09 | [Interested-party] | API：無法取得 | 無法取得（HTTP 403） |  | — | https://www.sec.gov/Archives/edgar/data/0001144879/000149315226027979/ex99-1.htm
S#75 | Core Scientific | Core Scientific｜Core Scientific Denton Campus｜全園區｜上線 | 260 MW | 未說明 | 2026-07-28 | [Verified] | API：無法取得 | 無法取得（HTTP 403） |  | — | https://www.sec.gov/Archives/edgar/data/1839341/000162828026027645/q2fy26earningsdeck728am.htm
S#76 | Core Scientific | Core Scientific｜Core Scientific Denton Campus｜D、E、F、G 棟｜上線 | 132 MW | 未說明 | 2026-04-21 | [Verified] | API：小誤 | 132 MW、D-G 棟、H2 2026 完工、H2 2025 起計費、50% 均屬實。expected_online=2025 與原文不符（完工為 H2 2026）。公司自述 8-K 標 [Verified] 稍偏，宜視為利害關係人說法。basis 未說明可接受。 |  | — | https://investors.corescientific.com/sec-filings/all-sec-filings/content/0001193125-26-165121/d149019dex992.htm
S#77 | CoreWeave | CoreWeave｜CoreWeave Kenilworth Campus (NEST)｜NEST 11（2000 Galloping Hill Rd 首期）｜在建 | 40 MW | 未說明 | 2026-10-15 | [Interested-party] | API：小誤 | 40 MW 規劃負載、未說 IT 或設施，皆與原文相符。但頁面無日期與「13天前」字樣，as_of 推算無法核實；「在建」屬實。2025 初期地方會議、2027 營運、2026 財報稿等說法亦不在此頁。 |  | — | https://www.coreweave.com/ai-data-center-development/kenilworth-new-jersey
S#78 | CoreWeave | CoreWeave｜CoreWeave Kenilworth Campus (NEST)｜全園區｜規劃 | 250 MW | 未說明 | 2025-08-12 | [Interested-party] | API：無法取得 | 無法取得（TimeoutError） |  | — | https://www.businesswire.com/news/home/20250812279284/en/CoreWeave-Reports-Strong-Second-Quarter-2025-Results
S#79 | CoreWeave | CoreWeave｜CoreWeave Lancaster Campus｜Phase 1（216 Greenfield Road 第一棟）｜在建 | 100 MW | 未說明 | 2025-07-15 | [Interested-party] | API：小誤 | 初期 100MW 屬實。此頁日期為 2025-07-21，非 07-15（07-15 是活動日）。「在建」、2027 上線、LNP 等說法不在此原文。 | cpx_crwv_lan | 引用（未入值） | https://www.hochtief.com/news-media/press-releases/press-release/coreweave-announces-multi-billion-dollar-commitment-to-ai-infrastructure-in-pennsylvania
S#80 | CoreWeave | CoreWeave｜CoreWeave Lancaster Campus｜全園區｜規劃 | 300 MW | 未說明 | 2025-07-15 | [Interested-party] | API：小誤 | 300MW 擴充潛力屬實，原文未給時程。此頁日期為 2025-07-21，非 07-15。上訴與 Blue Owl 等說法不在此原文。 |  | — | https://www.hochtief.com/news-media/press-releases/press-release/coreweave-announces-multi-billion-dollar-commitment-to-ai-infrastructure-in-pennsylvania
S#81 | Nebius | Nebius｜Nebius Lappeenranta AI Campus｜全園區｜在建 | 310 MW | 未說明 | 2026-03-31 | [Interested-party] | API：小誤 | 310MW、2027首批、日期、公司本人皆與原文相符。但「開發商Polarnode」、「不專供單一客戶」、「未見Meta」原文均無，屬研究者補充，不是本人說法。 | cpx_nbis_lpr | 引用（未入值） | https://nebius.com/newsroom/nebius-to-construct-310-mw-ai-factory-in-finland
S#82 | Nebius | Nebius｜Nebius Independence Campus｜全園區｜規劃 | 1200 MW | 未說明 |  | [Interested-party] | API：小誤 | 1.2GW、800MW電網、400MW場內發電屬實，tag 利害關係人正確。但頁面有時間表（Q2 2026–2029+、電力2026下半年/2029初），expected_online 2027-10 非官方且頁面「無日期」說法不精確。早期800MW、聽證等原文無。 | cpx_nbis_mo | 引用（未入值） | https://nebius.com/independencemo
S#83 | Nebius | Nebius｜Nebius Independence Campus｜第 1 期（Building 1）｜在建 | 200 MW | 未說明 |  | [Interested-party] | API：小誤 | 200MW、在建、首期、承包商說法皆屬實。面積原文為約 490,000 平方呎，列中寫 488,000 有出入。頁面無日期屬實。Baxtel 與 Datacentermap 的上線時間不在此來源中，無法由此頁核對。 |  | — | https://www.arconational.com/nebius-independence-mo/
S#84 | DataOne（建物擁有／營運，build-to-suit）／Nebius（承租、營運GPU） | DataOne（建物擁有／營運，build-to-suit）／Nebius（承租、營運GPU）｜Nebius Vineland Campus｜全園區｜規劃 | 300 MW | 未說明 | 2026-09-23 | [Interested-party] | API：小誤 | 300 MW、DataOne/Nebius/Microsoft、8月停工令屬實。「設計上限」、350/315 MW、12月完工、DataOne稱不影響工期均不在本文，應出自他源。本文未歸因，記者直述 300 MW。 |  | — | https://whyy.org/articles/vineland-data-center-fined/
S#85 | DataOne（建物擁有）／Nebius（承租、營運GPU） | DataOne（建物擁有）／Nebius（承租、營運GPU）｜Nebius Vineland Campus｜Phase 1（已運作部分）｜上線 | 50 MW | IT | 2026-07-12 | [Verified] | API：小誤 | 50 MW IT、57k H100e、7月新冷卻機組未連線均屬實。但這是 Epoch 的估算，不宜標 [Verified]。頁面更新日為 8/4，7/12 只是影像日期。原文稱 2026 年初上線，沒有 2025。 |  | — | https://epoch.ai/data/ai-data-centers/directory/microsoft-nebius-new-jersey
S#86 | DataOne／Nebius | DataOne／Nebius｜Nebius Vineland Campus｜Phase 2（擴建＋Bloom燃料電池）｜在建 | MW | 未說明 | 2026-08-18 | [Verified] | API：原文找不到 | 8/17核准與無單獨MW屬實。但Bloom 328 MW、250 MW保證、9期交付、停工令、9月NJDEP罰款、2026上線，原文皆無；罰款時點晚於文章日期。 |  | — | https://www.foreignpolicyjournal.com/2026/08/18/vineland-planning-board-approves-phase-2-expansion-clearing-path-for-nebius-group-nasdaq-nbis-microsoft-deal/
S#87 | IREN | IREN｜IREN Childress Campus｜Horizon 1｜上線 | 50 MW | IT | 2026-08-13 | [Interested-party] | API：無法取得 | 無法取得（HTTP 403） |  | — | https://www.sec.gov/Archives/edgar/data/0001878848/000114036126032638/ef20080141_ex99-1.htm
S#88 | IREN | IREN｜IREN Childress Campus｜Horizon 2｜在建 | 50 MW | IT | 2026-08-27 | [Interested-party] | API：無法取得 | 無法取得（HTTP 403） |  | — | https://www.sec.gov/Archives/edgar/data/1878848/000187884826000051/irenreportsfy26results.htm
S#89 | IREN | IREN｜IREN Childress Campus｜Horizon 3｜在建 | 50 MW | IT | 2026-08-27 | [Interested-party] | API：無法取得 | 無法取得（HTTP 403） |  | — | https://www.sec.gov/Archives/edgar/data/1878848/000187884826000051/irenreportsfy26results.htm
S#90 | IREN | IREN｜IREN Childress Campus｜Horizon 4｜在建 | 50 MW | IT | 2026-08-27 | [Interested-party] | API：無法取得 | 無法取得（HTTP 403） |  | — | https://www.sec.gov/Archives/edgar/data/1878848/000187884826000051/irenreportsfy26results.htm
S#91 | IREN | IREN｜IREN Childress Campus｜全園區｜在建 | 750 MW | 未說明 | 2026-08-17 | [Interested-party] | API：口徑不同 | 750MW 和 576 英畝屬實，H1-4 為 4×50MW IT＝200MW 亦可推得。但原文是完整建成目標，不是「在建」量。來源是 DCD 報導，不是公司本人。300MW 電網容量一說在原文找不到。 |  | — | https://www.datacenterdynamics.com/en/news/iren-delivers-first-phase-of-ai-capacity-to-microsoft-in-texas/
S#92 | Lambda | Lambda｜Lambda Kansas City AI Factory（Project Blitz）｜Phase 1（啟動階段）｜在建 | 24 MW | 未說明 | 2025-10-28 | [Interested-party] | API：無法取得 | 無法取得（TimeoutError） |  | — | https://www.businesswire.com/news/home/20251028473000/en/Lambda-Doubles-Down-on-Midwest-Expansion-To-Build-AI-Factory-in-Kansas-City-MO
S#93 | Lambda | Lambda｜Lambda Kansas City AI Factory（Project Blitz）｜擴建（潛在上限）｜規劃 | 100 MW | 未說明 | 2025-10-28 | [Interested-party] | API：無法取得 | 無法取得（TimeoutError） |  | — | https://www.businesswire.com/news/home/20251028473000/en/Lambda-Doubles-Down-on-Midwest-Expansion-To-Build-AI-Factory-in-Kansas-City-MO
S#94 | Nscale | Nscale｜Nscale Loughton AI Campus｜初期 50MW（Microsoft Azure 23,040 GB300）｜規劃 | 50 MW | 未說明 | 2025-09-16 | [Interested-party] | API：小誤 | 50MW、23,040 GB300、2025-09-16、2027 Q1、AI 容量口徑皆屬實。但原訂 2026 Q4、電網延遲、Microsoft 退出不在此原文，列中雖註明屬媒體報導，仍無法由本來源核對。tag 為公司說法，合理。 |  | — | https://www.nscale.com/press-releases/nscale-uk-ai-infrastructure-announcement
S#95 | Nscale | Nscale｜Nscale Loughton AI Campus｜擴充至 90MW｜規劃 | 90 MW | 未說明 | 2025-01-01 | [Interested-party] | API：不符 | 90MW 與可擴充屬實。但本來源寫 Q4 2026 上線，不是 2027。新聞稿日期是 2025-01-13，並非「僅知 2025-01」。UKPN 延誤說法不在原文。 |  | — | https://www.nscale.com/press-releases/ai-hyperscaler-nscale-to-invest-gbp-2-billion-in-the-uk-data-centre-industry
S#96 | Nscale（承租；業主 Ionic Digital） | Nscale（承租；業主 Ionic Digital）｜Nscale–Ionic Digital Ingleside Campus｜Phase 1（Cedarvale 已租 234 MW）｜上線 | 234 MW | 未說明 | 2026-09-01 | [Verified] | API：無法取得 | 無法取得（HTTP 403） |  | — | https://www.sec.gov/Archives/edgar/data/0002007691/000200769126000012/ioni-20260630.htm
S#97 | Nscale（承租；業主 Ionic Digital） | Nscale（承租；業主 Ionic Digital）｜Nscale–Ionic Digital Ingleside Campus｜追加 89 MW（租約修訂）｜簽約 | 89 MW | 未說明 | 2026-09-01 | [Verified] | API：無法取得 | 無法取得（HTTP 403） |  | — | https://www.sec.gov/Archives/edgar/data/0002007691/000200769126000012/ioni-20260630.htm
S#98 | Nscale | Nscale｜Nscale–Ionic Digital Ingleside Campus｜Phase 2（Microsoft 選擇權）｜規劃 | 700 MW | 未說明 | 2025-10-15 | [Interested-party] | API：小誤 | 700MW、2027 年底、日期皆屬實。但 Ionic 的 234→700MW 說法不在此原文，屬他處引述。公司本人新聞稿標 [Interested-party] 稍偏，不影響數值。 |  | — | https://www.nscale.com/press-releases/nscale-microsoft-2025
S#99 | Nscale | Nscale｜Nscale–Ionic Digital Ingleside Campus｜全園區｜規劃 | 1200 MW | 未說明 | 2025-10-15 | [Interested-party] | API：屬實 | 1.2GW＝1200MW、日期 2025-10-15 屬實；未揭露上線時間與口徑相符；「遠期目標」為合理註記。 |  | — | https://www.nscale.com/press-releases/nscale-microsoft-2025
S#100 | Start Campus | Start Campus｜Start Campus SINES Data Campus｜全園區｜規劃 | 1200 MW | 未說明 | 2026-10-13 | [Interested-party] | API：小誤 | 1.2GW 與「未說明 IT／設施」口徑屬實，tag 為利害關係人也合理。但頁面沒有日期（as_of 為推估）、沒有 2030 完工，也沒有 Microsoft／Nscale；這些來自其他來源，原文找不到。 |  | — | https://www.startcampus.pt/sines
S#101 | Start Campus | Start Campus｜Start Campus SINES Data Campus｜SIN01｜上線 | 37.5 MW | 未說明 | 2026-10-13 | [Interested-party] | API：小誤 | 官網確實寫 37.5MW、SIN01 已上線、Nscale 逾12,600顆 Blackwell Ultra，與列相符。但頁面已列2026-10-21新聞，as_of 2026-10-13 有出入。其他 MW 數字與預期上線時點非出自本頁。 |  | — | https://www.startcampus.pt/
S#102 | Start Campus | Start Campus｜Start Campus SINES Data Campus｜SIN02｜在建 | 200 MW | 未說明 | 2026-05-05 | [Interested-party] | API：小誤 | 200MW、€465M、2027年底部署屬實。但原文未稱「在建」，來源是 DCD 報導而非公司本人。Dunn 180MW IT、Capacity 訪談與延遲說明皆不在此文。 |  | — | https://www.datacenterdynamics.com/en/news/nscale-to-deploy-66000-rubin-gpus-for-microsoft-in-portugal/
S#103 | Start Campus | Start Campus｜Start Campus SINES Data Campus｜SIN03–SIN06｜規劃 | MW | 未說明 | 2026-06-24 | [Interested-party] | API：小誤 | 各棟 180–240MW 屬實，原文也未給個別數字。頁面沒有「126天前」或日期，as_of 與 doc_date 無從核對。2030 只對應 GDP 貢獻與六棟 1.2GW，未明說上線年。原文未出現 SIN03–06 編號。 |  | — | https://www.jacobs.com/projects/sines-dc-campus
S#104 | Nscale（Aker–Nscale JV 已併入 Nscale，由 Nscale 單獨管理） | Nscale（Aker–Nscale JV 已併入 Nscale，由 Nscale 單獨管理）｜Nscale–Aker Narvik Campus (ex-Stargate Norway)｜全園區（初期 230MW）｜在建 | 230 MW | 未說明 | 2026-04-14 | [Interested-party] | API：口徑不同 | 230 MW、2027、3 萬顆 Rubin、由 Nscale 單獨管理皆屬實。但原文只說園區 230 MW，沒有「在建」或「初期」。OpenAI、Aker 簡報、Vattenfall PPA 與延遲說法也不在此來源。 |  | — | https://www.nscale.com/press-releases/nscale-microsoft-norway
S#105 | Nscale | Nscale｜Nscale–Aker Narvik Campus (ex-Stargate Norway)｜擴建（+290MW）｜規劃 | 290 MW | 未說明 | 2026-05-08 | [Interested-party] | API：小誤 | 290MW擴建、230MW已簽約在建屬實；惟原文僅稱「expansion planned」「in queue」，未見520MW總目標；tag與標題（公司本人）亦偏籠統，單位與時點可接受。 |  | — | https://live.euronext.com/sites/default/files/company_press_releases/attachments_oslo/2026/05/08/672820_Aker%20ASA%201Q%202026%20Presentation.pdf?VersionId=IYUPz4vHILE18dPzgEYy76We9yZVuKug
S#106 | Nscale | Nscale｜Stargate UK, Cobalt Park｜Stargate UK 第一期（OpenAI 最多 8,000 GPU）｜規劃 | MW | 未說明 | 2025-09-17 | [Interested-party] | API：小誤 | 8,000/31,000 GPU、Cobalt Park、2025-09-17 屬實，原文無 MW。但原文沒有「2026 Q1」，暫停與延遲說明也不在此來源（欄位自註來自他處）。tag 利害關係人合理，但 DCD 為記者轉述。 |  | — | https://www.datacenterdynamics.com/en/news/openai-announces-stargate-uk-with-up-to-8000-gpus-at-nscale-data-centers/
S#107 | 未揭露 | 未揭露｜Stargate UK, Cobalt Park｜North East AI Growth Zone 整體（含 Blyth，非僅 Cobalt Park）｜規劃 | 1100 MW | 未說明 | 2025-09-17 | [Interested-party] | API：屬實 | 整區含 Blyth 新資料中心，1.1GW、6 年內與原文一致。2031 為推算，口徑未說明，範圍標註正確。發布日 9/16、公告日 9/17，差異不影響數值。 |  | — | https://www.ncl.ac.uk/press/articles/archive/2025/09/aigrowthzone/
S#108 | Stellium Data Centers | Stellium Data Centers｜Stargate UK, Cobalt Park｜Cobalt Park 既有 Stellium 託管資料中心｜上線 | 16 MW | 未說明 | 2025-09-17 | [Derived] | API：小誤 | 四個 4MW 機房、80MW、180MW 皆有原文支持，16MW 為合理推算，[Derived] 正確。但 source_title 稱「DCD 引述營運者資訊」，原文僅為 DCD 自述，未註明引自營運者。Computer Weekly 的 35MW 不在此文，無法在此核對。 |  | — | https://www.datacenterdynamics.com/en/news/us-uk-tech-deal-agreed-as-ai-growth-zone-announced-for-north-east-of-england/
S#109 | TeraWulf | TeraWulf｜TeraWulf Lake Mariner｜全園區｜簽約 | 438 MW | IT | 2026-08-05 | [Interested-party] | API：無法取得 | 無法取得（HTTP 403） |  | — | https://www.sec.gov/Archives/edgar/data/0001083301/000108330126000162/terawulfq22026investorpr.htm
S#110 | TeraWulf | TeraWulf｜TeraWulf Lake Mariner｜WULF Den＋CB-1＋CB-2（Core42）｜上線 | 60 MW | IT | 2026-05-08 | [Verified] | API：小誤 | 60 MW IT、截至2026-03-31 屬實。但 as_of 填的是申報日 05-08，而非資料時點。「Q2簡報」2+16+21+21 分項在原文找不到。延遲說明為第三方，非本文。 |  | — | https://investors.terawulf.com/sec-filings/all-sec-filings/content/0001083301-26-000092/wulf-20260331.htm
S#111 | TeraWulf | TeraWulf｜TeraWulf Lake Mariner｜CB-3｜上線 | 42 MW | IT | 2026-08-05 | [Interested-party] | API：無法取得 | 無法取得（HTTP 403） |  | — | https://www.sec.gov/Archives/edgar/data/0001083301/000108330126000162/a_wulfearningsreleaseq22026.htm
S#112 | TeraWulf | TeraWulf｜TeraWulf Lake Mariner｜CB-4｜在建 | 168 MW | IT | 2026-08-05 | [Interested-party] | API：無法取得 | 無法取得（HTTP 403） |  | — | https://www.sec.gov/Archives/edgar/data/0001083301/000108330126000162/a_wulfearningsreleaseq22026.htm
S#113 | TeraWulf | TeraWulf｜TeraWulf Lake Mariner｜CB-5｜在建 | 168 MW | IT | 2026-08-05 | [Interested-party] | API：無法取得 | 無法取得（HTTP 403） |  | — | https://www.sec.gov/Archives/edgar/data/0001083301/000108330126000162/a_wulfearningsreleaseq22026.htm
S#114 | TeraWulf | TeraWulf｜TeraWulf Lake Mariner｜擴建（未簽約）｜規劃 | 162 MW | IT | 2026-08-05 | [Interested-party] | API：無法取得 | 無法取得（HTTP 403） |  | — | https://www.sec.gov/Archives/edgar/data/0001083301/000108330126000162/terawulfq22026investorpr.htm
S#115 | Hut 8 | Hut 8｜Hut 8 River Bend Campus｜Phase 1（Fluidstack 租約首期）｜在建 | 245 MW | IT | 2025-12-17 | [Interested-party] | API：原文找不到 | 245 MW IT、2027 Q2、Google 擔保、330 MW 皆屬實。但內文找不到「2026-10-05 動土」，也沒有 Anthropic 為預期租戶的說法，僅標題提到 Anthropic。 |  | — | https://canada.hut8.com/resources/press-releases/hut-8-signs-15-year-245-mw-ai-data-center-lease-at-river-bend-campus-with-total-contract-value-of-usd7-0-billion
S#116 | Hut 8 | Hut 8｜Hut 8 River Bend Campus｜後續擴建（Fluidstack 優先要約權 ROFO）｜規劃 | 1000 MW | IT | 2025-12-17 | [Interested-party] | API：小誤 | 1,000 MW IT、ROFO、須視電力擴充、無時程與融資，皆與原文一致。但內文未提 Anthropic，user 欄的 Anthropic 僅見於標題。 |  | — | https://canada.hut8.com/resources/press-releases/hut-8-signs-15-year-245-mw-ai-data-center-lease-at-river-bend-campus-with-total-contract-value-of-usd7-0-billion
S#117 | TeraWulf（子公司 Raylan Data LLC 為出租方） | TeraWulf（子公司 Raylan Data LLC 為出租方）｜TeraWulf Kentucky Campus (Justified Data)｜全園區｜簽約 | 401 MW | IT | 2026-07-06 | [Verified] | API：無法取得 | 無法取得（HTTP 403） |  | — | https://www.sec.gov/Archives/edgar/data/0001083301/000110465926080583/tm2619468d1_8k.htm
S#118 | Riot Platforms | Riot Platforms｜Riot Platforms Rockdale｜Anthropic 第一階段（96 MW）｜簽約 | 96 MW | IT | 2026-08-10 | [Interested-party] | API：無法取得 | 無法取得（HTTP 403） |  | — | https://www.sec.gov/Archives/edgar/data/0001167419/000110465926093406/riot-20260810xex99d2.htm
S#119 | Riot Platforms | Riot Platforms｜Riot Platforms Rockdale｜Anthropic 第二階段（95 MW）｜簽約 | 95 MW | IT | 2026-08-10 | [Interested-party] | API：無法取得 | 無法取得（HTTP 403） |  | — | https://www.sec.gov/Archives/edgar/data/0001167419/000110465926093406/riot-20260810xex99d2.htm
S#120 | Riot Platforms | Riot Platforms｜Riot Platforms Rockdale｜AMD 初期部署（25 MW）｜上線 | 25 MW | IT | 2026-08-10 | [Interested-party] | API：無法取得 | 無法取得（HTTP 403） |  | — | https://www.sec.gov/Archives/edgar/data/0001167419/000110465926093406/riot-20260810xex99d1.htm
S#121 | Riot Platforms | Riot Platforms｜Riot Platforms Rockdale｜AMD 擴充第一批（10 MW）｜在建 | 10 MW | IT | 2026-08-10 | [Interested-party] | API：無法取得 | 無法取得（HTTP 403） |  | — | https://blockspace.media/insight/riot-platforms-signs-ai-lease-rockdale-2026/
S#122 | Riot Platforms | Riot Platforms｜Riot Platforms Rockdale｜AMD 擴充第二批（15 MW）｜在建 | 15 MW | IT | 2026-08-10 | [Interested-party] | API：無法取得 | 無法取得（HTTP 403） |  | — | https://blockspace.media/insight/riot-platforms-signs-ai-lease-rockdale-2026/
S#123 | Hut 8（園區開發）／Lambda（算力雲，媒體報導） | Hut 8（園區開發）／Lambda（算力雲，媒體報導）｜Hut 8 Beacon Point（Nueces County Campus）｜全園區｜在建 | 1000 MW | 未說明 | 2026-07-20 | [Interested-party] | API：無法取得 | 無法取得（HTTP 403） | cp_neo_bp1 | 採用 | https://www.sec.gov/Archives/edgar/data/1964789/000110465926084862/tm2620835d1_ex99-1.htm
S#124 | Hut 8（園區開發）／Lambda（算力雲，媒體報導） | Hut 8（園區開發）／Lambda（算力雲，媒體報導）｜Hut 8 Beacon Point（Nueces County Campus）｜Phase 1｜在建 | 352 MW | IT | 2026-05-06 | [Interested-party] | API：小誤 | 352 MW IT、2026-05-06、2027 Q3 交付皆屬實；原文未提 Nvidia 承租、Lambda、Anthropic、Bloomberg 約 350 MW、分析師延期說法，租戶僅稱保密的高投資等級公司，這些屬媒體或推論，且 source_title 與 tag 標註稍偏。 |  | — | https://www.prnewswire.com/news-releases/hut-8-commercializes-first-phase-of-1-gw-beacon-point-ai-data-center-campus-with-15-year-352-mw-it-lease-with-base-term-contract-value-of-9-8-billion-302763484.html
S#125 | Hut 8（園區開發）／Lambda（算力雲，媒體報導） | Hut 8（園區開發）／Lambda（算力雲，媒體報導）｜Hut 8 Beacon Point（Nueces County Campus）｜Phase 2｜簽約 | 352 MW | IT | 2026-07-20 | [Interested-party] | API：無法取得 | 無法取得（HTTP 403） |  | — | https://www.sec.gov/Archives/edgar/data/1964789/000110465926084862/tm2620835d1_ex99-1.htm
S#126 | Bitdeer（Tydal Data Center AS，出租方）／Volta（Volta Tydal AS，承租方） | Bitdeer（Tydal Data Center AS，出租方）／Volta（Volta Tydal AS，承租方）｜Volta Infra Norway Campus（Bitdeer Tydal 園區）｜全園區｜簽約 | 121 MW | IT | 2026-08-04 | [Interested-party] | API：無法取得 | 無法取得（HTTP 403） |  | — | https://ir.bitdeer.com/news-releases/news-release-details/bitdeer-announces-47-billion-16-year-aihpc-data-center-lease
S#127 | Bitdeer（Tydal Data Center AS，出租方）／Volta（Volta Tydal AS，承租方） | Bitdeer（Tydal Data Center AS，出租方）／Volta（Volta Tydal AS，承租方）｜Volta Infra Norway Campus（Bitdeer Tydal 園區）｜Phase 1｜在建 | 60.5 MW | IT | 2026-08-04 | [Derived] | API：無法取得 | 無法取得（HTTP 403） |  | — | https://ir.bitdeer.com/news-releases/news-release-details/bitdeer-announces-47-billion-16-year-aihpc-data-center-lease
S#128 | Bitdeer（Tydal Data Center AS，出租方）／Volta（Volta Tydal AS，承租方） | Bitdeer（Tydal Data Center AS，出租方）／Volta（Volta Tydal AS，承租方）｜Volta Infra Norway Campus（Bitdeer Tydal 園區）｜Phase 2｜在建 | 60.5 MW | IT | 2026-08-04 | [Derived] | API：無法取得 | 無法取得（HTTP 403） |  | — | https://ir.bitdeer.com/news-releases/news-release-details/bitdeer-announces-47-billion-16-year-aihpc-data-center-lease
S#129 | Bitdeer（Tydal Data Center AS） | Bitdeer（Tydal Data Center AS）｜Volta Infra Norway Campus（Bitdeer Tydal 園區）｜擴建 2 機房（租約外）｜規劃 | 47 MW | 設施 | 2026-08-04 | [Interested-party] | API：無法取得 | 無法取得（HTTP 403） |  | — | https://ir.bitdeer.com/news-releases/news-release-details/bitdeer-announces-47-billion-16-year-aihpc-data-center-lease
S#130 | Nexus Data Centers | Nexus Data Centers｜Nexus Hubbard Campus｜Phase 1（首期）｜在建 | 500 MW | 未說明 | 2026-10-06 | [Interested-party] | API：不符 | 原文日期為2026-03-30，並非10-06（「22天前」推估有誤）。原文只說目標今年提供500MW，不是「在建」。 | cpx_neo_nexus | 引用（未入值） | https://www.datacenterdynamics.com/en/news/google-to-provide-financial-backing-for-multi-billion-dollar-anthropic-data-center-in-texas-report/
S#131 | Nexus Data Centers | Nexus Data Centers｜Nexus Hubbard Campus｜Phase 1 自備燃氣電廠許可｜在建 | 612.93 MW | 未說明 | 2026-10-20 | [Verified] | API：小誤 | 612.93 MW 為發電登記量、非 IT，屬實；2027 年首棟也有。但原文 TCEQ 認證是 2025-06，2025-12 只是媒體報導 612MW，並非 TCEQ 申請，也未稱出自 DCD。頁面日期為 10/25，找不到 10/20。 |  | — | https://everydatacenter.com/nexus-hubbard
S#132 | Nexus Data Centers | Nexus Data Centers｜Nexus Hubbard Campus｜全園區（Anthropic四筆租約＋1.6GW電廠）｜簽約 | 1600 MW | 未說明 | 2026-07-31 | [Interested-party] | API：口徑不同 | 1.6GW 是燃氣電廠發電容量，並非簽約容量，metric 標「簽約」口徑有誤。Google 擔保與約 20% 股權屬實。「融資已募得」原文未提，僅稱洽談中。 |  | — | https://qz.com/morgan-stanley-anthropic-nexus-data-centers-texas-loan-073126
S#133 | Nexus Data Centers | Nexus Data Centers｜Nexus Hubbard Campus｜全園區遠期擴建｜規劃 | 7700 MW | 未說明 | 2026-10-06 | [Interested-party] | API：不符 | 7.7GW的數值屬實，但原文日期是2026-03-30，as_of寫成10-06有誤。7.2GW與FID等說法原文找不到。 |  | — | https://www.datacenterdynamics.com/en/news/google-to-provide-financial-backing-for-multi-billion-dollar-anthropic-data-center-in-texas-report/
S#134 | SpaceX (xAI) | SpaceX (xAI)｜xAI Colossus 2｜全園區（Epoch 估計）｜上線 | 946 MW | IT | 2026-06-15 | [Verified] | API：小誤 | 946 MW、IT、2026-06-15 屬實。但原文無 Measured AI 634 MW，也無 2026-01 上線說（只說 2026-09-03 運作）。「全園區」是 Colossus 2 單一場址；[Verified] 對轉述的估計偏高。 | cpx_xai_c2 | 採用 | https://www.ventureatlas.org/company/xai
S#135 | SpaceX (xAI) | SpaceX (xAI)｜xAI Colossus 2｜全園區（Epoch 預測 2027 Q1）｜在建 | 1531 MW | IT | 2026-10-23 | [Verified] | API：小誤 | 1,531 MW、IT、2027 Q1、Epoch 預測、日期 2026-10-23 皆與原文相符，且 DCD 報導第三座 Southaven 資料中心。但這是二手轉述的第三方預測，tag 標 [Verified] 稍偏，宜標 [Derived] 或預測類。 |  | — | https://www.insidedeeptech.com/xai-colossus-2-memphis-gigawatt-ai-supercomputer-full-guide/
S#136 | SpaceX (xAI) | SpaceX (xAI)｜xAI Colossus 2｜SpaceX 整體 nameplate（Colossus I+II，非單一園區）｜上線 | 1700 MW | 未說明 | 2026-10-20 | [Verified] | API：無法取得 | 無法取得（HTTP 403） |  | — | https://www.sec.gov/Archives/edgar/data/1181412/000162828026066482/spaceexplorationtechnologi.htm
S#137 | MZX Tech LLC（xAI 子公司） | MZX Tech LLC（xAI 子公司）｜xAI Colossus 2｜Southaven 電廠（供電，41 台永久渦輪）｜在建 | 1240 MW | 未說明 | 2026-03-11 | [Verified] | API：無法取得 | 無法取得（內容過短，可能需 JavaScript 或登入） |  | — | https://oilandgaswatch.org/facility/rec_d5nrijecevv1v46o78d0
S#138 | SpaceX (xAI) | SpaceX (xAI)｜xAI Colossus 2｜Macrohardrr（第三棟，Southaven）｜規劃 | MW | 未說明 | 2026-03-10 | [Interested-party] | API：口徑不同 | 原文僅為 CNBC 記者陳述 Macrohardrr 由前 GXO 倉庫改建，非 Musk 本人說法。原文無 2025-12-30 購入日期，也無 MW 數字。tag 與來源標題不符。「未公布單棟 MW」大致相符。 |  | — | https://www.cnbc.com/2026/03/10/elon-musk-xai-permit-for-mississippi-plant-despite-pollution-concerns.html
S#139 | SpaceX (xAI) | SpaceX (xAI)｜xAI Colossus 2｜全園區目標（含第三棟）｜規劃 | 2000 MW | 未說明 | 2025-12-30 | [Interested-party] | API：屬實 | 原文「nearly 2 GW」，列中取整為 2000 MW 且已註明；Musk 於 X 發言、Reuters 轉述，標 Interested-party 合理；日期 2025-12-30 一致；口徑原文未說明。「近 10 個月前」依頁面相對時間推算，不影響數值。 |  | — | https://finance.yahoo.com/news/musks-xai-buys-third-building-221629820.html
S#140 | SpaceX (xAI) | SpaceX (xAI)｜xAI Colossus 2｜Anthropic 租用（Colossus 2 GB200）｜簽約 | MW | 未說明 | 2026-05-20 | [Interested-party] | API：無法取得 | 無法取得（HTTP 403） |  | — | https://www.axios.com/2026/05/20/anthropic-spacex-compute
S#141 | SpaceX (xAI) | SpaceX (xAI)｜xAI Colossus 1｜全園區｜上線 | 300 MW | 未說明 | 2026-05-06 | [Interested-party] | API：屬實 | 原文為「超過 300 MW」、22 萬片以上 GPU，未說明 IT 或設施口徑，與列中描述一致。300 是下限值。2024-07 的 150 MW 與渦輪許可 247.2 MW 屬其他來源（DCD），不在此原文中，也不屬本人說的部分。 |  | — | https://www.anthropic.com/news/higher-limits-spacex
S#142 | SB Energy | SB Energy｜Stargate Milam County (SB Energy)｜全園區｜規劃 | 1200 MW | 未說明 | 2026-01-09 | [Interested-party] | API：小誤 | 1.2 GW、2026-01-09、新聞稿說法皆屬實。但「2026 年投入使用」原文指 SB Energy 多個園區的初期設施，並未明指 Milam。Cleanview 300 MW 不在此原文。source_title 未寫 CNBC 標題。 | cpx_oai_milam、cp_oai_milam2 | 採用 | https://www.cnbc.com/2026/01/09/openai-and-softbank-group-announce-1-billion-investment-in-sb-energy-.html
S#143 | SB Energy | SB Energy｜Stargate Milam County (SB Energy)｜Milam County 1、2 號樓（OpenAI 關係企業租約）｜簽約 | 800 MW | 未說明 | 2026-09-11 | [Interested-party] | API：口徑不同 | 800 MW 租約屬實，但原文發布日為 2026-09-10 而非 09-11；原文未提 Milam 2027 上線，也沒有「延遲一年觸發收購選擇權」。tag 與推估日期有誤。 |  | — | https://marketwise.com/investing/sb-energy-ipo-openai-warrants-ai-bubble/
S#144 | SB Energy | SB Energy｜Stargate Milam County (SB Energy)｜Freebird Data Center Phase 1（DC01）｜在建 | MW | 未說明 | 2026-04-15 | [Verified] | API：口徑不同 | TDLR 面積、4 資料廳、4.7 億美元、2026-10-15 屬實，且無 IT 負載。但 metric 為「在建 MW」卻無 MW 數值；原文業主是 Milam County Data Center LLC，未提 SB Energy；OpenAI 僅在租戶欄，且為第三方登記資料。 |  | — | https://www.zabalist.com/projects/TABS2026017746
S#145 | SoftBank | SoftBank｜Stargate Lordstown Campus｜全園區｜在建 | 214 MW | IT | 2026-10-02 | [Verified] | API：不符 | 214 MW IT、現況 0 MW、2027 Q1 預測屬實。但頁面更新日為 2026-08-25，找不到「26 天前」與 10-02。OpenAI 說的是 18 個月內，約 2027 年 3 月，並非 2026 年，所謂延遲不成立。1.5 GW 有出處，且是與 Milam 合計。預測值標 [Verified] 也偏高。 |  | — | https://epoch.ai/data/ai-data-centers/directory/openai-stargate-lordstown
S#146 | SoftBank | SoftBank｜Stargate Lordstown Campus｜概念驗證（模組化貨櫃）｜規劃 | 42 MW | 未說明 | 2026-09-25 | [Interested-party] | API：無法取得 | 無法取得（HTTP 403） |  | — | https://citizenportal.ai/articles/10275645/Ohio/Trumbull-County/Lordstown/SoftBank-representatives-describe-modular-PC-proofofconcept-at-Lordstown-site-council-presses-on-water-permits-and-employee-numbers
S#147 | SB Energy | SB Energy｜PORTS-Pike Technology Campus｜全園區｜規劃 | 10000 MW | 未說明 | 2026-03-24 | [Interested-party] | API：小誤 | 10 GW、3/20 動土、日期與未說明口徑都屬實。但 source_title 寫「公司本人」，實為 DOE 文章；原文也未提 OpenAI 為使用者。 |  | — | https://www.energy.gov/em/articles/partnership-ensures-affordable-energy-powers-ai-future-portsmouth-site
S#148 | SB Energy | SB Energy｜PORTS-Pike Technology Campus｜OpenAI 租約總量（約 8 GW-IT）｜簽約 | 8000 MW | IT | 2026-08-17 | [Interested-party] | API：無法取得 | 無法取得（HTTP 403） | cp_oai_pp1、cp_oai_pp4 | 採用 | https://openai.com/index/openai-joins-ports-pike-project/
S#149 | SB Energy | SB Energy｜PORTS-Pike Technology Campus｜初期 4.25 IT-GW（NVIDIA 殘值擔保範圍）｜簽約 | 4250 MW | IT | 2026-08-17 | [Verified] | API：口徑不同 | 原文確有初期約4.25 IT-GW殘值擔保與1050億美元上限，但那是NVIDIA擔保範圍，不是SB Energy「簽約」容量（租約約8 IT-GW）。主體、metric口徑錯置；來源為二手報導，tag [Verified] 偏高。 |  | — | https://xenospectrum.com/en/openai-nvidia-ports-pike-lease/
S#150 | SB Energy | SB Energy｜PORTS-Pike Technology Campus｜第一期（首批 800 MW）｜在建 | 800 MW | 未說明 | 2026-10-28 | [Verified] | API：無法取得 | 無法取得（HTTP 403） |  | — | https://www.sec.gov/Archives/edgar/data/0002133037/000162828026062846/sbenergy-sx1a2.htm
S#151 | Campus AI（MGX／Bpifrance／Mistral AI／NVIDIA 合資） | Campus AI（MGX／Bpifrance／Mistral AI／NVIDIA 合資）｜Campus AI Fouju（MGX–Mistral 巴黎區 1.4GW AI 園區）｜全園區｜規劃 | 1400 MW | 未說明 | 2026-06-01 | [Interested-party] | API：屬實 | 1.4GW 為「至終」容量，原文未說明 IT 或設施口徑。RTE 與部落格說法不在本來源，但已標為他源。 |  | — | https://presse.bpifrance.fr/mistral-securise-jusqua-200-mw-de-capacite-de-calcul-avec-campus-ai-en-france/?lang=fra
S#152 | Campus AI（MGX／Bpifrance／Mistral AI／NVIDIA 合資） | Campus AI（MGX／Bpifrance／Mistral AI／NVIDIA 合資）｜Campus AI Fouju（MGX–Mistral 巴黎區 1.4GW AI 園區）｜Phase 1（3 座資料中心＋臨時 700MW 變電站）｜在建 | 700 MW | 未說明 | 2026-01-01 | [Interested-party] | API：口徑不同 | 700MW 為臨時變電站、2028 年、3 座 DC，與原文相符。但專案仍在事前諮詢，並非「在建」。來源是 CNDP 保證人報告，不是公司本人。RTE「2027底240MW、2029前700MW」在可見原文找不到。 |  | — | https://www.debatpublic.fr/sites/default/files/2026-01/bilan-campus-ia-accessible_0.pdf
S#153 | Campus AI（MGX／Bpifrance／Mistral AI／NVIDIA 合資） | Campus AI（MGX／Bpifrance／Mistral AI／NVIDIA 合資）｜Campus AI Fouju（MGX–Mistral 巴黎區 1.4GW AI 園區）｜Phase 1 內 Mistral 首期承租｜簽約 | 96 MW | 未說明 | 2026-06-01 | [Interested-party] | API：屬實 | 96MW 已確保，Mistral 為首位客戶，預計 2028 初營運，日期 2026-06-01，Mistral 亦為股東，皆與原文一致。 | cpx_sov_mis | 採用 | https://presse.bpifrance.fr/mistral-securise-jusqua-200-mw-de-capacite-de-calcul-avec-campus-ai-en-france/?lang=fra
S#154 | Campus AI（MGX／Bpifrance／Mistral AI／NVIDIA 合資） | Campus AI（MGX／Bpifrance／Mistral AI／NVIDIA 合資）｜Campus AI Fouju（MGX–Mistral 巴黎區 1.4GW AI 園區）｜Mistral 擴充上限｜規劃 | 200 MW | 未說明 | 2026-06-01 | [Interested-party] | API：屬實 | 96MW 擴至最高 200MW，200 含 96，口徑未說明。與原文一致。 |  | — | https://presse.bpifrance.fr/mistral-securise-jusqua-200-mw-de-capacite-de-calcul-avec-campus-ai-en-france/?lang=fra
S#155 | Campus AI（MGX／Bpifrance／Mistral AI／NVIDIA 合資） | Campus AI（MGX／Bpifrance／Mistral AI／NVIDIA 合資）｜Campus AI Fouju（MGX–Mistral 巴黎區 1.4GW AI 園區）｜Phase 2（約 9 座資料中心＋永久 1400MW 變電站）｜規劃 | MW | 未說明 | 2026-08-14 | [Interested-party] | API：不符 | 原文第二階段為 2030–2033，非 2029；1,4 GW 屬實，但「約 9 座」「DC1/DC2/DC4 獲許可」原文找不到。文章日期為 8/13，非 8/14。source_title 寫「記者推論」不是標題。 |  | — | https://dcmag.fr/le-prefet-de-seine-et-marne-a-valide-le-projet-campus-ia-de-fouju-14-gw-et-50-milliards-e/
S#156 | Digital Connexion（Reliance／Brookfield／Digital Realty 合資） | Digital Connexion（Reliance／Brookfield／Digital Realty 合資）｜Reliance–Brookfield–Digital Realty Visakhapatnam AI Campus｜全園區｜規劃 | 1000 MW | 未說明 | 2025-11-27 | [Interested-party] | API：小誤 | 1GW、400 英畝、110 億美元、至 2030 年及口徑未說明皆屬實。但 source_title 寫「公司本人」並非文章標題，原文也無 11-26 簽署日與「經濟發展局」，只寫安得拉邦政府。 |  | — | https://www.datacenterdynamics.com/en/news/digital-connexion-signs-mou-to-build-1gw-campus-in-andhra-pradesh-india/
S#157 | Humain | Humain｜Humain Al Sa'ad AI Campus｜全園區｜規劃 | 6000 MW | 未說明 | 2026-09-25 | [Interested-party] | API：無法取得 | 無法取得（HTTP 405） |  | — | https://www.constructionweeksaudi.com/pif/humain-6gw-riyadh-ai-campus-infrastructure
S#158 | Humain | Humain｜Humain Al Sa'ad AI Campus｜第一期（地塊 1、2）｜在建 | 1000 MW | 未說明 | 2026-09-04 | [Interested-party] | API：屬實 | 原文：2026-03 動工、首期涵蓋六個 1GW 地塊中的兩個、2027 交付 1GW，為 HUMAIN 自稱，tag 與日期相符。Vision2030.ai 一句不在此來源內，不影響本列數值。 | cp_sov_hum2、cp_sov_hum3 | 採用 | https://www.middleeastainews.com/p/humain-seeks-25-billion-for-data
S#159 | Humain | Humain｜Humain Al Sa'ad AI Campus｜第二期（地塊 3–6）｜規劃 | 4000 MW | 未說明 | 2026-09-01 | [Derived] | API：屬實 | 原文寫六個地塊各 1GW，第二期為地塊 3–6，4×1000=4000MW 推算成立。原文 6GW 為 IT 負載，basis 標未說明稍保守。日期僅標 Sept 2026，已註明為近似值。 |  | — | https://www.meedprojects.com/project-profile/?pid=552703
S#160 | Humain | Humain｜Humain Al Sa'ad AI Campus｜Al-Saad 100MW AI 資料中心（EPC 招標）｜規劃 | 100 MW | 未說明 | 2026-10-16 | [Interested-party] | API：屬實 | 100MW、發標與截標日、可選擴至200MW、首期2028年10月、二期2029年1月、約10億美元皆與原文相符。原文未用「AI Campus」名稱，也未明講容量口徑（IT 或設施），標「未說明」可接受。 | cp_sov_hum2、cp_sov_hum3 | 採用 | https://www.meed.com/humain-tenders-100mw-riyadh-ai-data-centre
S#161 | Humain | Humain｜Humain Al Sa'ad AI Campus｜250MW 資料中心（Al Moammar 設計施工／基金）｜在建 | 250 MW | 未說明 | 2026-09-04 | [Interested-party] | API：口徑不同 | 250MW、25億美元、Al Moammar 與可擴至 1GW 均有。但原文未提 CEO 稱年底 250MW，也未指明在 Al Sa'ad；Amin 只確認基金、未給規模。2026 上線時程原文找不到。 |  | — | https://www.middleeastainews.com/p/humain-seeks-25-billion-for-data
S#162 | Humain／AWS | Humain／AWS｜Humain Al Sa'ad AI Campus｜AWS AI Zone（最高 50MW）｜簽約 | 50 MW | 未說明 | 2026-09-05 | [Interested-party] | API：小誤 | 50MW、2028、2026-09-05、15萬加速器皆屬實。但來源是 PPC Land 轉述，非公司本人；Al Sa'ad 與 Vision2030.ai 說法此文未見，只寫利雅得。 |  | — | https://ppc.land/aws-commits-5-3-billion-50mw-capacity-to-saudi-ai-zone-by-2028/
S#163 | Humain | Humain｜Humain Dammam AI Data Center｜初期階段（Dammam 園區）｜在建 | 100 MW | 未說明 | 2026-03-12 | [Interested-party] | API：小誤 | 100MW、Riyadh 與 Dammam 各一、2026 Q2 皆屬實。但原文 CEO 引述出自 The Information，不是 Bloomberg；100MW 也是 DCD 自述，未歸於 CEO。Baxtel 與逾期說法不在原文。 | cp_sov_hum1 | 採用 | https://www.datacenterdynamics.com/en/news/humain-secures-211-plots-of-land-in-saudi-arabia-for-data-centers/
S#164 | Groq／Aramco Digital | Groq／Aramco Digital｜Humain Dammam AI Data Center｜Groq／Aramco Digital 推論區（GroqCloud Dammam）｜上線 | MW | 未說明 | 2026-10-09 | [Interested-party] | API：小誤 | 原文確認 Dammam 自 2025 年初承載正式流量，且無 MW 數字。但頁面未提「第三方估約 50MW」，該說法原文找不到。標題稱「轉述」尚可，tag 偏向廠商自述。主旨正確。 |  | — | https://www.al-jammaz.com/vendors/groq
S#165 | Humain | Humain｜Humain Dammam AI Data Center｜Together AI 250MW 合作（站點未區分）｜簽約 | 250 MW | 未說明 | 2026-08-31 | [Interested-party] | API：小誤 | 250MW、12萬顆晶片、8/31屬實。但原文是轉述NYT，未提The Information，也未指明Dammam。250MW出自NYT轉述，非CEO聲明。 |  | — | https://www.supplychainbrain.com/articles/44765-together-ai-looks-abroad-for-data-crunching-capacity
S#166 | AdaniConneX／Nxtra by Airtel | AdaniConneX／Nxtra by Airtel｜Google–AdaniConneX Visakhapatnam AI Hub｜全園區｜在建 | 1000 MW | 未說明 | 2026-04-28 | [Interested-party] | API：小誤 | 原文為「gigawatt-scale」與 Jeet Adani 說「nearly 1 GW」，未給 1000MW 精確值；備註漏掉「nearly」。動工在建、日期與 tag 皆符。2028 上線不在此來源。 |  | — | https://www.googlecloudpresscorner.com/2026-04-28-Google-Breaks-Ground-on-India-AI-Hub,-Launching-a-National-Industrial-Ecosystem-Alongside-Indias-Digital-Infrastructure-Milestone
S#167 | AdaniConneX／Nxtra by Airtel | AdaniConneX／Nxtra by Airtel｜Google–AdaniConneX Visakhapatnam AI Hub｜Tarluvada（主園區）｜在建 | MW | 未說明 | 2026-10-24 | [Interested-party] | API：小誤 | 266.6英畝、2026年4月動工、2028年底Phase 1屬實。但原文發布日為10/23而非10/24，標題誤寫為「記者推論」，tag 也偏。「8月法院訴訟」原文找不到。 |  | — | https://www.esgnews.earth/latest-news/google-adaniconnex-partner-for-15b-sustainable-data-center/22684.html
S#168 | AdaniConneX／Nxtra by Airtel | AdaniConneX／Nxtra by Airtel｜Google–AdaniConneX Visakhapatnam AI Hub｜Adavivaram／Mudasarlova｜規劃 | MW | 未說明 | 2026-08-01 | [Interested-party] | API：小誤 | 160英畝屬實；原文標Aug 2026，且載明2028年7月目標，並非只出自Deccan Herald。MW未公開屬實。tag與來源標題分類偏差。 |  | — | https://www.landconflictwatch.org/conflicts/concerns-around-acquisition-process-of-dalit-farmers-land-in-the-google-adani-data-centre-project-in-visakhapatnam
S#169 | AdaniConneX／Nxtra by Airtel | AdaniConneX／Nxtra by Airtel｜Google–AdaniConneX Visakhapatnam AI Hub｜Rambilli｜規劃 | MW | 未說明 | 2026-08-01 | [Interested-party] | API：小誤 | 175英畝屬實，日期Aug 2026屬實。原文未提SEIAA已核發B2許可，只說歸類B2、僅需SEIAA清關；此點需其他來源佐證。 |  | — | https://www.landconflictwatch.org/conflicts/concerns-around-acquisition-process-of-dalit-farmers-land-in-the-google-adani-data-centre-project-in-visakhapatnam
S#170 | Reliance Industries (RIL) | Reliance Industries (RIL)｜Reliance Jamnagar AI Campus｜Meta built-to-suit 首期｜簽約 | 168 MW | 未說明 | 2026-06-10 | [Interested-party] | API：小誤 | 168 MW、Meta 租用、可擴充皆屬實。但原文日期為 6 月 9 日（另有 6 月 12 日更新標示），非 6 月 10 日。「兩年內完工」及 2028 年上線原文未提，應出自他處。 |  | — | https://about.fb.com/news/2026/06/meta-partners-with-reliance-on-ai-enabled-data-center-in-india/
S#171 | Reliance Intelligence (RIL) | Reliance Intelligence (RIL)｜Reliance Jamnagar AI Campus｜Reliance Intelligence 首期｜在建 | 120 MW | 未說明 | 2026-06-20 | [Interested-party] | API：小誤 | 120 MW、2026 年底上線、Ambani 說法皆屬實，tag 為利害關係人也合理。但原文日期是 2026-06-19（AGM 為 6/18），證據表寫 06-20；「在建」屬規劃措辭。 |  | — | https://startuptalky.com/news/reliance-intelligence-expands-ai-push/
S#172 | Reliance Industries | Reliance Industries｜Reliance Jamnagar AI Campus｜全園區｜規劃 | 3000 MW | 未說明 | 2025-01-23 | [Interested-party] | API：無法取得 | 無法取得（HTTP 404） |  | — | https://techcrunch.com/2025/01/23/reliance-plans-world-biggest-ai-data-center-in-india-report-says
S#173 | New Era Energy & Digital | New Era Energy & Digital｜New Era Lea County AI Campus｜全園區｜規劃 | 7000 MW | 未說明 | 2025-11-06 | [Interested-party] | API：無法取得 | 無法取得（TimeoutError） |  | — | https://www.businesswire.com/news/home/20251106765936/en
S#174 | New Era Energy & Digital | New Era Energy & Digital｜New Era Lea County AI Campus｜天然氣發電（2GW+）｜規劃 | 2000 MW | 未說明 | 2025-11-06 | [Interested-party] | API：小誤 | 2GW+ 燃氣、2028 首批發電（可能為新燃氣機組）皆屬實，且為公司說法。但此網址是 POWER 報導（11月7日），source_title 寫「公司本人」、doc_date 寫 11/6，與網址不符；11/6 是公司公告日。 |  | — | https://www.powermag.com/nuclear-natural-gas-power-generation-planned-for-massive-new-mexico-data-center-site/
S#175 | New Era Energy & Digital | New Era Energy & Digital｜New Era Lea County AI Campus｜核能（5GW+）｜規劃 | 5000 MW | 未說明 | 2025-11-06 | [Interested-party] | API：無法取得 | 無法取得（TimeoutError） |  | — | https://www.businesswire.com/news/home/20251106765936/en
S#176 | OpenAI | OpenAI｜Project Camellia (Effingham County)｜全園區｜規劃 | 3210 MW | 未說明 | 2026-09-16 | [Verified] | API：口徑不同 | 3,210MW 尖峰負載屬實，但來自開發商申報的資料，標 [Verified] 偏高，應為利害關係人說法。原文也無 7/22 的 3.2GW、2028–2032 分期與 2028 上線。 |  | — | https://www.wtoc.com/2026/09/16/state-reveals-full-dri-report-openais-data-center-project/
S#177 | Meta | Meta｜Meta Lebanon Campus｜全園區｜在建 | 1000 MW | 未說明 | 2026-02-11 | [Interested-party] | API：小誤 | 1GW、Meta動工、2026-02-11、未說IT或設施皆屬實。但原文無2027Q4上線時程、Bloomberg引述及Boone郡暫停令，這些找不到；source_title「公司本人」亦非DCD標題。 |  | — | https://www.datacenterdynamics.com/en/news/meta-announces-1gw-data-center-campus-in-indiana/
S#178 | Meta (Greater Kudu LLC) | Meta (Greater Kudu LLC)｜Meta Los Lunas Campus｜全園區｜上線 | 87 MW | IT | 未標示 | [Verified] | API：口徑不同 | 87MW 僅是 2026-03-01 的時間點估值；當前為 118MW，預測 218MW。資本支出 $3.3B 非 33 億。原文無 2019 上線，亦無 100/105/120MW 說法。tag 應為估算而非 Verified。 |  | — | https://samaritan-research.org/data/ai-data-centers/directory/meta-los-lunas
S#179 | Meta (Greater Kudu LLC) | Meta (Greater Kudu LLC)｜Meta Los Lunas Campus｜Phase 3 AI 擴建（兩棟，約 8 億美元）｜在建 | MW | 未說明 | 2026-09-15 | [Interested-party] | API：小誤 | 動工時點、2–3年工期、未公開MW、約8億美元皆與原文相符。但原文寫PNM「尋求核准」三個太陽能加儲能案，不是「已簽」購電約。tag [Interested-party] 對聚合型網站也偏弱。 |  | — | https://suedatacenters.org/data-centers/meta-los-lunas-ai-nm
S#180 | Meta (Greater Kudu LLC) | Meta (Greater Kudu LLC)｜Meta Los Lunas Campus｜相鄰 474 英畝用地／75 億美元 IRB 擴建｜規劃 | MW | 未說明 | 2026-01-13 | [Verified] | API：無法取得 | 無法取得（HTTP 404） |  | — | https://www.newsradiokkob.com/2026/01/13/meta-expanding-its-los-lunas-footprint/
S#181 | Crusoe（開發）→ Google | Crusoe（開發）→ Google｜Google Armstrong County (Goodnight) Campus｜全園區｜在建 | MW | 未說明 | 2026-09-28 | [Interested-party] | API：無法取得 | 無法取得（HTTP 403） |  | — | https://www.globenewswire.com/news-release/2026/09/28/3370313/0/en/crusoe-developing-data-center-campus-in-armstrong-county-texas.html
S#182 | Crusoe（開發） | Crusoe（開發）｜Google Armstrong County (Goodnight) Campus｜Crusoe Load 1（180MW+85MW 兩階段）｜在建 | 265.5 MW | 設施 | 2026-08-07 | [Verified] | API：不符 | 原文 Load 1 為 265.5 MW，非 180+85 兩階段；265.5 MW 同時是風場容量，並非「在建」設施負載。文章日期為 2026-08-06，非 08-07。Load 2 260 MW 屬 Ensign。58881 與 30 分鐘削減屬實，但「另一來源 180+85」原文找不到。 |  | — | https://www.tftc.io/puct-docket-59220-crusoe-ensign-goodnight-wind-ai-campus-sb6-curtailment
S#183 | Ensign Infrastructure（2026-03 向 Crusoe 購入場址） | Ensign Infrastructure（2026-03 向 Crusoe 購入場址）｜Google Armstrong County (Goodnight) Campus｜Crusoe Load 2 / Crusoe Two｜在建 | 260 MW | 設施 | 2026-07-02 | [Verified] | API：口徑不同 | 260MW、Ensign購入場址、265.5MW風場屬實；但原文是2026-07-02聯合提案命令草案（當事人提出），非核准，7/23-24核准與2027-05通電皆未見；[Verified]應為利害關係人；「在建」與「全額削減」亦未見。 |  | — | https://interchange.puc.texas.gov/Documents/59220_56_1662474.PDF
S#184 | Crusoe | Crusoe｜Google Armstrong County (Goodnight) Campus｜現場燃氣電廠（20 台渦輪）｜規劃 | 933 MW | 未說明 | 2026-09-29 | [Verified] | API：小誤 | 933 MW、2026年1月許可申請、離網供兩棟、Google未簽購電協議皆屬實。但「20台渦輪」、衛星影像與彙整站狀態不在此文；原文為「兩棟」非「至少兩棟」。不影響933 MW數值。 |  | — | https://theenergymag.com/news/2026-09-29/crusoe-google-texas-ai-armstrong
S#185 | Crusoe（開發）→ Google | Crusoe（開發）→ Google｜Google Armstrong County (Goodnight) Campus｜Aterio 估算 Phase 1（4 棟）｜在建 | 530 MW | 未說明 | 2026-10-19 | [Verified] | API：口徑不同 | 530MW 與四棟屬實，但來源為 Aterio 第三方估算，標 [Verified] 偏高。原文日期為 2026-07-30，非 10-19。原文未提 Google，也沒有縣府稱縮減為 3–4 棟、稅賦減免文件。「在建」亦與原文不完全一致。 |  | — | https://www.datacenterdynamics.com/en/news/crusoe-files-for-two-more-data-centers-at-goodnight-campus-in-armstrong-county-texas/
S#186 | Crusoe（開發）→ Google | Crusoe（開發）→ Google｜Google Armstrong County (Goodnight) Campus｜Aterio 估算 Phase 2（3 棟）｜規劃 | 500 MW | 未說明 | 2026-10-19 | [Verified] | API：口徑不同 | 500MW、三棟、總投資 290 億美元皆屬實，但為 Aterio 估算，不宜標 [Verified]。原文日期為 2026-07-30，非 10-19。原文未提縣府稱縮減，也未提 Google。 |  | — | https://www.datacenterdynamics.com/en/news/crusoe-files-for-two-more-data-centers-at-goodnight-campus-in-armstrong-county-texas/
S#187 | Google | Google｜Google Haskell County Campuses｜全園區｜在建 | MW | 未說明 | 2026-06-04 | [Interested-party] | API：小誤 | 2026-06-04 稱資料中心近期動工，與原文相符；MW 也未公開。但原文只提 Haskell 一座，沒有「兩座園區」，也沒有 CoStar 與 2027 完工目標，這些須由其他來源支持。 |  | — | https://www.intersect.com/news/google-and-intersect-deepen-texas-roots-with-new-data-center-and-energy-investments-in-gray-and-roberts-counties
S#188 | Google | Google｜Google Haskell County Campuses｜Thelma（Homebound Data Center）｜規劃 | MW | 未說明 | 2025-06-24 | [Verified] | API：小誤 | 協議名稱、Google標註與日期2025-06-24屬實；頁面僅列連結，未載MW與2027。source_title「第三方機構」不準，實為郡政府官方頁面；Verified對日期可成立。 |  | — | https://www.haskellcountytx.gov/page/haskell.Abatement
S#189 | Google | Google｜Google Haskell County Campuses｜Ranger（Ascendant Site Solutions）｜規劃 | MW | 未說明 | 2026-04-27 | [Verified] | API：小誤 | Ranger協議、Google標註與日期2026-04-27屬實；Crusoe另案（Haskell DC Owner, June 23, 2026）亦屬實。未載MW符合。source_title「第三方機構」應為郡政府頁面。 |  | — | https://www.haskellcountytx.gov/page/haskell.Abatement
S#190 | Intersect（Alphabet 2026-03 收購） | Intersect（Alphabet 2026-03 收購）｜Google Haskell County Campuses｜Quantum I/II 配套電源（太陽能，非資料中心 MW）｜上線 | 640 MW | 未說明 | 2026-10-07 | [Interested-party] | API：口徑不同 | 640 MW 太陽能、1.3 GWh 儲能屬實，2026-06 運轉亦屬實。但原文狀態欄寫 In Operation，並無「在建」矛盾；該說法不實。Google 資料中心才剛開工。 |  | — | https://www.intersect.com/portfolio/quantum
S#191 | Google（子公司 Jupiter Star Holdings, LLC） | Google（子公司 Jupiter Star Holdings, LLC）｜Google Project Tembo (原 Project Jade)｜全園區｜規劃 | 2700 MW | 未說明 | 2026-07-14 | [Interested-party] | API：小誤 | 2.7GW、4座資料廳、2031、Jupiter Star、Crusoe 1.8GW/10GW 皆屬實。但「縮減為4棟」「投資額17億至50億美元」原文找不到，Crusoe 原文只說暫停並被取代。 |  | — | https://www.datacenterdynamics.com/en/news/google-is-customer-behind-27gw-data-center-campus-near-cheyenne-wyoming/
S#192 | Google（子公司 Jupiter Star Holdings, LLC） | Google（子公司 Jupiter Star Holdings, LLC）｜Google Project Tembo (原 Project Jade)｜Black Hills 電力服務合約（併網部分）｜簽約 | 590 MW | 未說明 | 2026-10-06 | [Interested-party] | API：無法取得 | 無法取得（HTTP 403） |  | — | https://fourweekmba.com/ai-black-hills-signs-google-power-deal-1-8b-gas-2-7-gw-mix/
S#193 | Google | Google｜Google West Memphis Campus｜第一階段（原契約，2025/12 PSC 核准）｜在建 | 600 MW | 未說明 | 2026-10-20 | [Verified] | API：小誤 | 600 MW 為最大需量、2027 供電、2029 達滿載皆有；惟「在建」是否指此階段未說明。最低計費 40 MW 與 2027/02 不在原文，來自他處。tag 應偏 Interested-party/Derived。 |  | — | https://www.arkansasonline.com/news/2026/oct/20/entergy-files-heavily-redacted-amended/
S#194 | Google | Google｜Google West Memphis Campus｜第二階段（Entergy 2026-10-19 公告，增加最大需量並加速爬升）｜規劃 | MW | 未說明 | 2026-10-20 | [Verified] | API：小誤 | 需量超過 600 MW 且增幅遮蔽、Big Island 440 MW 被駁回皆屬實。「2028」非原文針對第二階段所述，原文 2028 底指 Cypress Solar；2028 引自 Credence，非本文。 |  | — | https://www.arkansasonline.com/news/2026/oct/20/entergy-files-heavily-redacted-amended/
S#195 | Google | Google｜Google Council Bluffs Southlands Campus｜全園區（Epoch 估算，標為 Council Bluffs (East)）｜上線 | 237 MW | IT | 2026-09-03 | [Verified] | API：口徑不同 | 237 MW IT 屬實，Building 1 為 2024-11 推測也屬實。但 Epoch 自行估算，不是 Verified，應標 [Analogy] 或第三方估算；as_of 2026-09-03 是頁面更新日。「55 天前」原文找不到。Building 1 上線時 IT 僅 79 MW，237 MW 是 2026-07 的數字，與 expected_online 2024-11 不對應。 |  | — | https://epoch.ai/data/ai-data-centers/directory/google-council-bluffs-east
S#196 | Google | Google｜Google Council Bluffs Southlands Campus｜全園區（Cleanview 營運中合計）｜上線 | 696 MW | 未說明 | 2026-09-09 | [Verified] | API：口徑不同 | 696 MW 屬實，但原文是 power capacity（電網取電，近設施口徑），非「未說明」。頁面更新日為 2026-10-27，找不到「49 天前」。2013 啟用年也不在原文。 |  | — | https://cleanview.co/data-centers/us
S#197 | Google | Google｜Google Council Bluffs Southlands Campus｜Building 7｜上線 | 94 MW | 未說明 |  | [Verified] | API：原文找不到 | 頁面只給園區級容量區間，未列 Building 7、94 MW 或 2025 年營運；逐棟數據需付費訂閱。頁面也無 Data Center Map 對照，「來源頁未載日期」亦不符（有更新日期）。 |  | — | https://cleanview.co/data-centers/iowa
S#198 | Google | Google｜Google Council Bluffs Southlands Campus｜Iowa 70 億美元擴建（含 Council Bluffs，未分期）｜規劃 | MW | 未說明 | 2025-05-30 | [Interested-party] | API：小誤 | 70億美元、兩年期、Cedar Rapids 與 Council Bluffs 皆屬實；原文無MW與Southlands分額，2027為推算已自述。source_title寫「公司本人」並非報導標題，tag [Interested-party] 對公司表態尚可，但來源是媒體。 |  | — | https://corridorbusiness.com/google-to-invest-another-7-billion-in-iowa-in-next-two-years/
S#199 | Google | Google｜Google Project Zodiac (Fort Wayne)｜Phase 1（首棟）｜上線 | MW | 未說明 | 2026-02-17 | [Interested-party] | API：口徑不同 | 原文僅稱 2025/12 開始運轉，屬記者陳述。未見 Maps、Gemini、雲端客戶、I&M 2024-11 送電或 MW 說法；亦非公司本人原話。 |  | — | https://www.21alivenews.com/2026/02/17/google-creates-website-address-questions-concerns-about-fort-wayne-data-center/
S#200 | Google | Google｜Google Project Zodiac (Fort Wayne)｜Phase 2（五棟）｜在建 | MW | 未說明 | 2025-09-22 | [Verified] | API：口徑不同 | 原文只講 IDEM 於 9/16 核准填濕地蓋五棟，沒有任何 MW 在建數字，總容量未知。metric「在建」與 MW 無依據。許可屬官方文件，經 DCD 轉述，tag 與標題也不精確。 |  | — | https://www.datacenterdynamics.com/en/news/indiana-approves-expanding-googles-fort-wayne-data-center-campus-onto-protected-wetlands-despite-local-opposition/
S#201 | Google | Google｜Google Project Zodiac (Fort Wayne)｜Phase 3（三棟）｜規劃 | MW | 未說明 | 2026-09-11 | [Verified] | API：原文找不到 | 2.13英畝、三棟、9/10核准、2030年12月完工均屬實。但「867,435平方呎」和任何MW數值原文都沒有，可能在IDEM附件中。2030-12是開發商自述，標[Verified]偏寬。 |  | — | https://www.21alivenews.com/2026/09/11/idem-approves-googles-latest-request-fill-wetlands-fort-wayne-data-center-expansion/
S#202 | Google | Google｜Google Project Zodiac (Fort Wayne)｜全園區｜在建 | MW | 未說明 | 2026-02-17 | [Interested-party] | API：口徑不同 | 原文為 892 英畝（非 858），未提 12 棟、MW、IURC 或第三方 1,200／1,035 MW；內容為記者轉述，並非公司本人。 |  | — | https://www.21alivenews.com/2026/02/17/google-creates-website-address-questions-concerns-about-fort-wayne-data-center/
S#203 | Amazon (AWS) | Amazon (AWS)｜AWS Susquehanna Campus, Salem Township｜第一棟（Cumulus 既有建物）｜上線 | 48 MW | 未說明 |  | [Interested-party] | API：小誤 | 48MW、30萬平方呎、2023年初（文章日期2024年3月4日）皆吻合。但原文頁面有標日期，「未標日期」不正確。原文也未明說此為 Talen 說法，Compute Atlas 部分無法在此核對。 |  | — | https://www.datacenterdynamics.com/en/news/aws-acquires-talens-nuclear-data-center-campus-in-pennsylvania/
S#204 | Amazon (AWS) | Amazon (AWS)｜AWS Susquehanna Campus, Salem Township｜全園區（原 Talen/AWS 共置規模）｜規劃 | 960 MW | 未說明 | 2025-12-31 | [Verified] | API：無法取得 | 無法取得（HTTP 403） |  | — | https://www.sec.gov/Archives/edgar/data/1622536/000162253626000017/tln-20251231.htm
S#205 | Amazon (AWS) | Amazon (AWS)｜AWS Susquehanna Campus, Salem Township｜全園區（修訂 PPA 合約電量）｜簽約 | 1920 MW | 未說明 | 2025-12-31 | [Verified] | API：無法取得 | 無法取得（HTTP 403） |  | — | https://www.sec.gov/Archives/edgar/data/1622536/000162253626000017/tln-20251231.htm
S#206 | Amazon (AWS) | Amazon (AWS)｜AWS Susquehanna Campus, Salem Township｜全園區（前表後轉換）｜上線 | 300 MW | 未說明 |  | [Interested-party] | API：無法取得 | 無法取得（HTTP 403） |  | — | https://measuredai.substack.com/p/amazon-susquehanna-data-center-campus
S#207 | Amazon (AWS) | Amazon (AWS)｜AWS Susquehanna Campus, Salem Township｜擴建（15 棟，約 10 年）｜規劃 | MW | 未說明 |  | [Verified] | API：小誤 | 3-0、近1,600英畝、Amazon稱十年內15棟皆屬實，無分棟MW、上線時間亦符。但「Substack稱20棟」不在本文；原文是「nearly 1,600 acres」，且是 Citizen Voice 首報、DCD 轉述，tag [Verified] 略偏。 |  | — | https://www.datacenterdynamics.com/en/news/aws-granted-1600-acre-rezoning-request-plans-15-building-campus-at-pennsylvania-nuclear-site/
S#208 | Amazon (Amazon Data Services) | Amazon (Amazon Data Services)｜AWS Hobart Campus｜全園區｜在建 | MW | 未說明 | 2026-07-27 | [Verified] | API：無法取得 | 無法取得（內容過短，可能需 JavaScript 或登入） |  | — | https://hobartdatacenters.org/full-public-record/
S#209 | Amazon (Amazon Data Services) | Amazon (Amazon Data Services)｜AWS Hobart Campus｜Hobart Tech Park（約555英畝）｜在建 | MW | 未說明 | 2026-09-30 | [Verified] | API：原文找不到 | 555英畝、AWS持有、訴訟與禁制令皆屬實，原文也無MW。但原文沒有 Baxtel 規劃2028；「在建」只有整地持續進行的依據。 |  | — | https://savrn.com/blog/data-center-capital-atlas-update-2026-09-30
S#210 | Amazon (Amazon Data Services) | Amazon (Amazon Data Services)｜AWS Hobart Campus｜Ewen Farm（約168英畝）｜規劃 | MW | 未說明 | 2026-09-30 | [Verified] | API：小誤 | 168英畝、租用、無MW屬實。但原文是「to be leased」（將租用），不是已承租；原文也沒提「兩分期」，只說兩塊地。規劃狀態為推論。 |  | — | https://savrn.com/blog/data-center-capital-atlas-update-2026-09-30
S#211 | Amazon (Amazon Data Services) | Amazon (Amazon Data Services)｜AWS Hobart Campus｜MISO 負載新增案（Project 51141，客戶未點名）｜規劃 | 1500 MW | 未說明 | 2026-08-03 | [Verified] | API：無法取得 | 無法取得（內容過短，可能需 JavaScript 或登入） |  | — | https://hobartdatacenters.org/public-documents/
S#212 | Amazon (Amazon Data Services) | Amazon (Amazon Data Services)｜AWS Hobart Campus｜北印州 Amazon 合約總量（含 Hobart，非單獨）｜簽約 | 2400 MW | 未說明 | 2026-06-17 | [Verified] | API：小誤 | 2,400 MW、2027/1/1 起供電、2032 年底達標、2026/6/17 核准皆屬實。但原文（所見部分）未提 Hobart，也未提 2029/3 前可減 1,200 MW，後者為 Amazon 公告說法，非本原文。 |  | — | https://secure.in.gov/iurc/files/ord_46322_061726.pdf
S#213 | Amazon／AWS | Amazon／AWS｜AWS North Creek Technology Campus (NCTC)｜第一期（10棟，3.82M sq ft）｜在建 | 700 MW | 未說明 |  | [Interested-party] | API：無法取得 | 無法取得（HTTP 403） |  | — | https://tammypurcell.substack.com/p/supes-set-to-greenlight-aws-infrastructure
S#214 | Amazon／AWS | Amazon／AWS｜AWS North Creek Technology Campus (NCTC)｜全園區｜在建 | MW | 未說明 | 2026-07-28 | [Interested-party] | API：小誤 | 2031 完工與 2025 年 3 月動工屬實。但原文寫 Northeast Creek 技術重疊區，沒有 NCTC 名稱；第三方 MW 數字也不在原文；source_title 並非實際標題。 |  | — | https://virginiamercury.com/2026/07/28/brown-water-dust-and-loud-noises-louisa-homeowner-sues-amazon-over-data-center-construction/
S#215 | Amazon Web Services／Amazon Data Services | Amazon Web Services／Amazon Data Services｜AWS Project Galaxy｜全園區｜在建 | MW | 未說明 | 2025-10-31 | [Interested-party] | API：原文找不到 | 2026年1月動工、2030完工（reportedly）屬實，原文也無MW數字。但「共七棟分期建」原文找不到；當時尚未動工，metric「在建」也偏早。 |  | — | https://www.datacenterdynamics.com/en/news/amazon-secures-tax-break-for-3bn-data-center-campus-in-sidney-ohio/
S#216 | Amazon（Amazon Data Services） | Amazon（Amazon Data Services）｜Amazon Pecos County Campus (GW Ranch)｜全園區｜規劃 | MW | 未說明 | 2026-08-31 | Interested-party | API：小誤 | 未公布總投資與規模、12 月完工、7.65GW 皆屬實。但文章標示日期為 8/11，與 8/31 不符（列內已註明約略）。發電許可屬 Pacifico，非 Amazon 本人說法，tag 稍偏。 |  | — | https://www.enr.com/articles/63464-amazon-discloses-ownership-of-gw-ranch-giant-texas-data-center-gas-power-complex
S#217 | Amazon（Amazon Data Services） | Amazon（Amazon Data Services）｜Amazon Pecos County Campus (GW Ranch)｜Buildings A–C（TDLR 登記）｜在建 | MW | 未說明 | 2026-08-04 | Verified | API：小誤 | 面積、造價、施工期間與原文一致，且正確標示未公布 MW。但文章日期為 2026-08-07，非 08-04；原文未載 TDLR 登記日。「在建」與 2026-12 上線屬推論，原文僅寫施工期至 12 月。 |  | — | https://www.datacenterdynamics.com/en/news/amazon-files-to-develop-two-new-data-center-campuses-in-texas/
S#218 | Pacifico Energy（發電） | Pacifico Energy（發電）｜Amazon Pecos County Campus (GW Ranch)｜發電配套 Phase 1（Pacifico）｜在建 | 1000 MW | 未說明 | 2026-01-26 | Interested-party | API：口徑不同 | 1GW 與 2027 上半年首電屬實，且是公司說法。但原文只說許可核准興建、專案為規劃中，未說「在建」。原文日期為 1/27，1/26 無法從原文核實。source_title 填「公司本人」不是文章標題。 |  | — | https://www.datacenterdynamics.com/en/news/pacifico-secures-765gw-air-permit-for-gw-ranch-project-in-west-texas/
S#219 | Pacifico Energy（發電） | Pacifico Energy（發電）｜Amazon Pecos County Campus (GW Ranch)｜發電配套 全期（TCEQ 許可）｜規劃 | 7650 MW | 未說明 | 2026-08-10 | Verified | API：原文找不到 | 7650MW、35部渦輪、1.8GW電池、750MW太陽能皆屬實。但「Pacifico稱可穩定供電超過5GW」與預計上線2027在原文找不到。 |  | — | https://www.datacenterdynamics.com/en/news/amazon-acquires-8000-acre-site-in-pecos-texas-for-natural-gas-powered-behind-the-meter-data-center-report/
S#220 | Amazon Data Services | Amazon Data Services｜AWS Project Spectrum / Comanche Peak｜電力合約（PPA，非園區容量）｜簽約 | 1200 MW | 未說明 | 2026-06-30 | [Verified] | API：無法取得 | 無法取得（HTTP 403） |  | — | https://www.sec.gov/Archives/edgar/data/0001692819/000169281926000019/vistra-20260630.htm
S#221 | Amazon Data Services | Amazon Data Services｜AWS Project Spectrum / Comanche Peak｜Somervell County 園區（Comanche Peak 旁，Vistra 土地）｜規劃 | MW | 未說明 | 2026-10-28 | [Interested-party] | API：小誤 | 18棟、435英畝、50億美元、PUCT 59399皆屬實，2027規劃也有。但原文無「2027動工」，只寫 site planned for 2027；as_of 為查詢日，非原文日期；tag 標利害關係人偏差，第三方彙整較接近 Verified／Derived。 |  | — | https://baxtel.com/data-center/amazon-comanche-peak
S#222 | Amazon Data Services | Amazon Data Services｜AWS Project Spectrum / Comanche Peak｜Hood County 原案（Coates Rd，21棟/1,265英畝）｜規劃 | MW | 未說明 | 2026-10-07 | [Verified] | API：口徑不同 | 原文確認21棟、1,265英畝、2026-05-26 Hood縣3-0接受。但原文無MW規劃值，且未提Baxtel或Amazon 2026-09表態，只說某追蹤站列為撤回。tag應為第三方或未證實。原文也未稱「概念圖核准」為本人說。 |  | — | https://nearbydatacenters.org/projects/tx-hood-aws-project-spectrum/
S#223 | Microsoft | Microsoft｜Microsoft Pecos Data Center Campus｜全園區｜規劃 | 2000 MW | 未說明 | 2026-06-22 | [Interested-party] | API：小誤 | 原文為「約2GW」，列中寫2000 MW是換算，精確度稍高；未說IT或設施、五至七年皆屬實；公司本人說法標[Interested-party]尚可。「2,595MW」第三方說法不在原文中，但已註明為他源。 |  | — | https://blogs.microsoft.com/blog/2026/06/22/powering-the-next-wave-of-ai-expanding-capacity-with-our-new-datacenter-in-pecos/
S#224 | Chevron（Energy Forge One LLC）／Engine No. 1 旗下 Joulent（持50%選擇權） | Chevron（Energy Forge One LLC）／Engine No. 1 旗下 Joulent（持50%選擇權）｜Microsoft Pecos Data Center Campus｜Project Kilby 配套燃氣電廠（發電容量，非資料中心容量）｜簽約 | 2670 MW | 未說明 | 2026-06-24 | [Interested-party] | API：小誤 | 2.67GW=2670MW、20年PPA、2028首次供電、FID延至2027皆屬實。但原文發表於2026-10-01，只說6月簽約，無6/24；「持50%選擇權」原文是50/50合資；來源標題「公司本人」不是原文標題。 |  | — | https://thenextweb.com/news/texas-politics-delay-chevron-microsoft-data-centre
S#225 | Poolside AI | Poolside AI｜Poolside Project Horizon｜全園區｜規劃 | 2000 MW | 未說明 | 2025-10-15 | [Interested-party] | API：屬實 | 2 GW、568 英畝、八期各 250 MW、2025-10-15 均與原文一致，為公司本人說法。delay_note 的 CoreWeave 退出等內容不在本文，須由其他列驗證。 |  | — | https://www.publicpower.org/periodical/article/plans-unveiled-2-gw-artificial-intelligence-campus-west-texas
S#226 | Poolside AI | Poolside AI｜Poolside Project Horizon｜第一期（原 CoreWeave 錨定期）｜規劃 | 250 MW | 設施 | 2025-10-16 | [Interested-party] | API：小誤 | 250MW、2027 Q1、15年租約屬實。但原文無「gross power」，口徑未說明，標設施屬推論。Bloomberg 2026年底上線及 CoreWeave 退出等內容原文找不到。 |  | — | https://www.datacenterdynamics.com/en/news/ai-startup-poolside-teams-up-with-coreweave-on-2gw-data-center-in-texas/
S#227 | Poolside AI | Poolside AI｜Poolside Project Horizon｜縮小重啟方案（約 400 MW）｜規劃 | 400 MW | 未說明 | 2026-04-04 | [Interested-party] | API：小誤 | 400 MW、Google 已不在洽談中皆屬實，as_of 亦符。但原文是在洽談取得承諾以支撐最多 400MW 容量，並未稱「縮小重啟方案」；「記者推論」標示也稍偏，來源實為轉述 FT 報導。 |  | — | https://baxtel.com/news/poolside-pursues-new-partners-for-texas-data-center-following-coreweave-deal-breakdown
S#228 | Poolside LF Phase 2 DC Ops LLC（Poolside） | Poolside LF Phase 2 DC Ops LLC（Poolside）｜Poolside Project Horizon｜Poolside LF Phase 2 DC Ops（TCEQ 許可 183235，Puckett Road 場址）｜規劃 | MW | 未說明 | 2026-03-09 | [Verified] | API：小誤 | 提出日 2026-03-09、Puckett Rd、電力設備（EGU）且無 MW 皆符。但原文只有參考號 905510，找不到許可號 183235。來源標題寫成 Substack 轉述，實為 TCEQ 申請原件。 |  | — | https://records.tceq.texas.gov/cs/idcplg?IdcService=GET_FILE&allowInterrupt=1&dDocName=8294578&dID=9580276
S#229 | Crusoe | Crusoe｜Crusoe Victoria AI Factory｜全園區｜規劃 | 1500 MW | 未說明 | 2025-10-30 | [Interested-party] | API：口徑不同 | 1.5GW 是核電廠上限，園區僅稱 gigawatt-scale，value 卻放在「全園區」。日期、2028、Calhoun 更正屬實；「縣府審議中」原文找不到。 |  | — | https://www.crusoe.ai/resources/newsroom/blue-energy-and-crusoe-partner-to-develop-nuclear-powered-ai-data-center
S#230 | Core Scientific | Core Scientific｜Core Scientific Pecos AI Campus｜既有比特幣礦場（改造為 AI 用途中）｜上線 | 300 MW | 未說明 | 2026-04-28 | [Interested-party] | API：口徑不同 | 300MW 挖礦容量與2022年啟用屬實，但來源是DCD記者報導，非公司本人直接說法；標題「公司本人」不準；metric「上線」亦非原文用語。 |  | — | https://www.datacenterdynamics.com/en/news/core-scientific-secures-300mw-capacity-at-pecos-data-center-in-texas-looks-to-behind-the-meter-power/
S#231 | Core Scientific | Core Scientific｜Core Scientific Pecos AI Campus｜AMD 直租首期（Pecos 分配量）｜簽約 | 185 MW | 未說明 | 2026-07-28 | [Verified] | API：無法取得 | 無法取得（HTTP 403） |  | — | https://www.sec.gov/Archives/edgar/data/0001839341/000183934126000013/q2fy26earningsdeck728am.htm
S#232 | Core Scientific | Core Scientific｜Core Scientific Pecos AI Campus｜新增公用電網電力（已與電力商簽約）｜簽約 | 300 MW | 未說明 | 2026-04-28 | [Interested-party] | API：小誤 | 300MW gross、與電力商簽約、2027初上線皆屬實；原文是「incremental」新增，故與既有300MW不重疊。來源標題標「公司本人」不準，實為DCD報導。 |  | — | https://www.datacenterdynamics.com/en/news/core-scientific-secures-300mw-capacity-at-pecos-data-center-in-texas-looks-to-behind-the-meter-power/
S#233 | Core Scientific | Core Scientific｜Core Scientific Pecos AI Campus｜AMD 擴充機會（負載研究／BTM 自備電力）｜規劃 | 815 MW | 未說明 | 2026-07-28 | [Interested-party] | API：無法取得 | 無法取得（HTTP 403） |  | — | https://www.sec.gov/Archives/edgar/data/0001839341/000183934126000013/q2fy26earningsdeck728am.htm
S#234 | Core Scientific | Core Scientific｜Core Scientific Pecos AI Campus｜全園區｜規劃 | 1500 MW | 未說明 | 2026-04-28 | [Interested-party] | API：小誤 | 1.5GW總電力、1GW可出租、逾200英畝皆屬實；原文未提AMD，user欄無法由此來源支持，來源標題「公司本人」亦不準。 |  | — | https://www.datacenterdynamics.com/en/news/core-scientific-secures-300mw-capacity-at-pecos-data-center-in-texas-looks-to-behind-the-meter-power/
S#235 | Cloverleaf Infrastructure | Cloverleaf Infrastructure｜Cloverleaf Project Open Sky｜全園區｜規劃 | 1000 MW | 未說明 | 2026-07-27 | [Interested-party] | API：小誤 | 1GW 與公司代表說法一致，數值無誤。但第五次延後、10/22 表決、Nov. 12 聽證、2028 上線、IT 口徑，原文均找不到。 |  | — | https://okcfox.com/news/local/piedmont-city-council-delays-cloverleaf-data-center-plan-sends-land-use-map-back-cloverleaf-project-open-sky-hyperscale-campus-pud-future-land-use-map-study-zoning-and-planning-commission
S#236 | Cloverleaf Infrastructure | Cloverleaf Infrastructure｜Cloverleaf Project Open Sky｜全園區（總電力需求）｜規劃 | 1400 MW | 未說明 | 2026-07-27 | [Interested-party] | API：小誤 | 1,400MW 為公司代表所稱，數值、tag 皆吻合。第五次延後、10/22 通過、NPM 訪談無最終用戶等說法，原文找不到。 |  | — | https://okcfox.com/news/local/piedmont-city-council-delays-cloverleaf-data-center-plan-sends-land-use-map-back-cloverleaf-project-open-sky-hyperscale-campus-pud-future-land-use-map-study-zoning-and-planning-commission
S#237 | O'Leary Digital | O'Leary Digital｜Stratos AI Data Center Campus｜全園區｜規劃 | 7500 MW | 未說明 | 2026-10-16 | [Interested-party] | API：口徑不同 | 7.5GW 是申請書所列發電設施，不是資料中心 IT 容量，basis 不應寫「未說明」。2028、9GW、面積 4 萬縮至 2 萬英畝，原文均找不到。原文另稱園區約 1 萬英畝。source_title 也不是文章標題。 |  | — | https://www.ksl.com/article/51637099/stratos-project-water-application-reveals-new-details-on-massive-data-center
S#238 | O'Leary Digital | O'Leary Digital｜Stratos AI Data Center Campus｜Phase 1｜規劃 | 3000 MW | 未說明 | 2026-04-24 | [Interested-party] | API：小誤 | 3GW為Phase 1發電容量、核准日2026-04-24（週五）屬實。但2028上線、訴訟與空氣許可、5月與6月數字皆不在本文；source_title「記者推論」並非文章標題。 |  | — | https://www.tomshardware.com/tech-industry/kevin-o-learys-9-gw-utah-data-center-campus-approved
S#239 | Homer City Redevelopment／Homer City Generation | Homer City Redevelopment／Homer City Generation｜Homer City Energy Campus｜全園區（HCG 燃氣電廠）｜在建 | 4400 MW | 未說明 | 2025-11-20 | [Interested-party] | API：無法取得 | 無法取得（TimeoutError） |  | — | https://www.businesswire.com/news/home/20251120696816/en
S#240 | Amazon Data Services, Inc.（AWS） | Amazon Data Services, Inc.（AWS）｜Homer City Energy Campus｜AWS PIT100 Masterplan（36 棟，6 個基地）｜規劃 | MW | 未說明 | 2026-10-06 | [Interested-party] | API：原文找不到 | 四階段、2026年12月起、2032年1月末期屬實，且未公布MW。但「8/28提交」日期與「尚無最終協議」原文都沒有，只寫「in discussions」。 |  | — | https://www.datacenterdynamics.com/en/news/aws-plans-36-building-data-center-campus-in-indiana-county-pennsylvania/
S#241 | Fluidstack 主導的 Abernathy JV（TeraWulf 持 50.1%，已簽約出售給 Fluidstack 領投的投資團） | Fluidstack 主導的 Abernathy JV（TeraWulf 持 50.1%，已簽約出售給 Fluidstack 領投的投資團）｜TeraWulf/Fluidstack Abernathy Campus｜全園區｜在建 | 168 MW | IT | 2026-07-06 | [Interested-party] | API：無法取得 | 無法取得（HTTP 403） |  | — | https://www.sec.gov/Archives/edgar/data/0001083301/000110465926080583/tm2619468d1_ex99-1.htm
S#242 | Fluidstack 主導的 Abernathy JV | Fluidstack 主導的 Abernathy JV｜TeraWulf/Fluidstack Abernathy Campus｜全園區（總電力需求）｜在建 | 240 MW | 設施 | 2025-10-29 | [Interested-party] | API：口徑不同 | 原文有 240MW gross 與 168MW IT、120 英畝、2026 下半年交付，日期屬實。但 240 為 gross 而非確認的「設施」口徑，tag 標為 [Interested-party] 且 source_title 寫「記者推論」皆不貼切；該數字出自公司公告（DCD 轉述）。 |  | — | https://www.datacenterdynamics.com/en/news/terawulf-and-fluidstack-to-develop-texas-data-center-in-google-backed-deal/
S#243 | Cipher Digital（原 Cipher Mining） | Cipher Digital（原 Cipher Mining）｜Cipher Barber Lake Campus｜Phase I（初始 Fluidstack 租約）｜在建 | 168 MW | IT | 2025-11-03 | [Interested-party] | API：無法取得 | 無法取得（HTTP 403） | cp_neo_barber | 採用 | https://www.sec.gov/Archives/edgar/data/1819989/000181998925000110/ciphermining_businessupd.htm
S#244 | Cipher Digital（原 Cipher Mining） | Cipher Digital（原 Cipher Mining）｜Cipher Barber Lake Campus｜Phase II（追加 39 MW）｜在建 | 39 MW | IT | 2025-11-20 | [Interested-party] | API：無法取得 | 無法取得（HTTP 403） |  | — | https://investors.cipherdigital.com/news-releases/news-release-details/cipher-mining-signs-additional-56-mw-10-year-ai-hosting
S#245 | Cipher Digital（原 Cipher Mining） | Cipher Digital（原 Cipher Mining）｜Cipher Barber Lake Campus｜全園區｜在建 | 300 MW | 未說明 | 2026-10-10 | [Interested-party] | API：小誤 | 300MW、207MW（168+39）、逾90億美元、Q1 2027 均與原文一致。但 source_title 寫「記者推論」並非文章標題；原文只說 capacity，沒寫「在建」；Anthropic 不在原文中。 |  | — | https://www.datacenterdynamics.com/en/news/cipher-extends-barber-lake-data-center-lease-commitments-to-20-years/
S#246 | Applied Digital | Applied Digital｜Applied Digital Polaris Forge 2｜全園區｜在建 | 280 MW | 未說明 | 2025-08-18 | [Interested-party] | API：小誤 | 280MW、2025-08-18、公司本人說法皆屬實。但原文是「規劃」而非「在建」（9月才動工），metric 稍偏；原文也未說明 IT／設施口徑。引述中「後續財報」「B. Riley」「最新稱」等不在此來源內。 | cp_neo_pf2 | 採用 | https://ir.applieddigital.com/news-events/press-releases/detail/127/applied-digital-to-break-ground-on-3-billion-polaris-forge
S#247 | Applied Digital | Applied Digital｜Applied Digital Polaris Forge 2｜Building 1｜在建 | 150 MW | IT | 2025-10-22 | [Verified] | API：無法取得 | 無法取得（HTTP 403） |  | — | https://www.sec.gov/Archives/edgar/data/1144879/000114487925000076/apld_invxfinalpresentati.htm
S#248 | Applied Digital | Applied Digital｜Applied Digital Polaris Forge 2｜Building 2｜在建 | 150 MW | IT | 2025-10-22 | [Verified] | API：無法取得 | 無法取得（HTTP 403） |  | — | https://www.sec.gov/Archives/edgar/data/1144879/000114487925000076/apld_invxfinalpresentati.htm
S#249 | Applied Digital | Applied Digital｜Applied Digital Polaris Forge 2｜已簽租約（Building 1/2 合計，非加總）｜簽約 | 200 MW | IT | 2025-10-22 | [Verified] | API：屬實 | 200 MW IT、約50億美元、約15年、2025-10-22、兩棟樓、2027年達200 MW、承租方未具名，均與原文一致。Valley News Live 報導為Oracle一事不在本原文，但列中已註明公司未證實。 |  | — | https://ir.applieddigital.com/news-events/press-releases/detail/132/applied-digital-announces-5-billion-ai-factory-lease-with
S#250 | Crusoe（已退出） | Crusoe（已退出）｜Crusoe–Tallgrass Cheyenne AI Campus（Project Jade）｜初期（原公告）｜規劃 | 1800 MW | 未說明 | 2025-07-29 | [Interested-party] | API：小誤 | 1.8 GW、2025-07-29 與公司公告屬實，未說明口徑也合理。但原文沒有 2027 Q4、Project Jade 或 1.6 GW；source_title 寫「公司本人」，並非報導標題。 |  | — | https://cowboystatedaily.com/2025/07/29/cheyenne-to-get-massive-ai-data-center-powered-by-gas-and-carbon-capture/
S#251 | Google（Jupiter Star Holdings LLC） | Google（Jupiter Star Holdings LLC）｜Crusoe–Tallgrass Cheyenne AI Campus（Project Jade）｜Project Tembo（Google 接手）｜規劃 | 2700 MW | 未說明 | 2026-07-08 | [Verified] | API：口徑不同 | 2.7 GW 是記者對設施的描述，不在 Google 存檔文件內，標 [Verified] 公司本人有誤。原文也未說 2.7 GW 是 Tallgrass 電力容量。2031 完工、四棟 halls、Jupiter Star 取代 Crusoe 屬實。2027、2028 等延遲說明在本文找不到。 |  | — | https://cowboystatedaily.com/2026/07/08/google-revealed-as-owner-of-wyomings-largest-data-center-now-project-tembo/
S#252 | Google（Jupiter Star Holdings LLC） | Google（Jupiter Star Holdings LLC）｜Crusoe–Tallgrass Cheyenne AI Campus（Project Jade）｜遠期擴充上限｜規劃 | 10000 MW | 未說明 | 2026-01-08 | [Interested-party] | API：原文找不到 | 10GW 上限、2.7GW 電廠、日期皆屬實。但原文未提 Google／Jupiter Star，也無 2031（僅說 2027 首批通電）。10GW 為 DCD 記者陳述，非公司本人說法，tag 與來源標示偏誤。 |  | — | https://www.datacenterdynamics.com/en/news/crusoe-gets-go-ahead-for-18gw-data-center-campus-and-power-plant-in-cheyenne-wyoming/
S#253 | Crusoe（2026-06 暫停並退出） | Crusoe（2026-06 暫停並退出）｜Crusoe–Tallgrass Cheyenne AI Campus（Project Jade）｜全園區（狀態更新）｜規劃 | MW | 未說明 | 2026-06-10 | [Interested-party] | API：原文找不到 | 原文只支持 Crusoe 應客戶要求暫停、1.8GW 規模與 2026-06-10 日期。Tallgrass 照進度、Crusoe 非營運者、Enverus 說法、Google、2027 Q4 皆未出現。 |  | — | https://www.datacenterdynamics.com/en/news/crusoe-pauses-work-on-18gw-cheyenne-wyoming-data-center-at-the-request-of-our-customer/
S#254 | Nscale | Nscale｜Nscale Monarch Compute Campus｜全園區｜規劃 | 8000 MW | 未說明 | 2026-03-16 | [Interested-party] | API：屬實 | 原文有 2GW 於 2028 上半年上線、約 8GW 於 2031 擴建、up to 2,250 acres。8000 MW 即 8GW，約數；公司本人稿件，標 [Interested-party] 合理；口徑未說明亦符合。 |  | — | https://www.nscale.com/press-releases/nscale-acquires-american-intelligence-power-corporation
S#255 | Nscale | Nscale｜Nscale Monarch Compute Campus｜Phase 1｜在建 | 1350 MW | 未說明 | 2026-10-20 | [Interested-party] | API：小誤 | 1.35GW 與 2028 年初交付屬實，tag 作為公司自述也合理。但頁面沒有日期標示，「約8天前」和「9月已動土」都找不到，「在建」也無明文，原文只說 engineered to host。 | cp_neo_monarch1 | 採用 | https://www.nscale.com/ai-infrastructure
S#256 | Nscale | Nscale｜Nscale Monarch Compute Campus｜Building 1（Anthropic 租用）｜簽約 | 460 MW | 未說明 | 2026-10-16 | [Interested-party] | API：原文找不到 | 460MW、8/25簽約、最高446億美元皆屬實。但「2027年底上線」與「Building 1」原文均無。來源是Crypto Briefing轉述S-1，並非公司本人。 |  | — | https://cryptobriefing.com/nscale-103-billion-data-center-contracts-ipo/
S#257 | Nscale | Nscale｜Nscale Monarch Compute Campus｜Building 2（洽談中）｜規劃 | 460 MW | 未說明 | 2026-10-20 | [Interested-party] | API：原文找不到 | 原文無「460 MW」、Building 2 規模、2028 上線，也沒有第三棟優先議購權。只有 446 億美元交易與第二座設施，園區首期為 1.35 GW。此外 tag 標為利害關係人，與「記者推論」的標題也不一致。 |  | — | https://w.media/nscale-shops-second-anthropic-deal-at-monarch-data-center-campus-report/
S#258 | IREN | IREN｜IREN Sweetwater Campus｜全園區｜規劃 | 2000 MW | 未說明 | 2026-09-08 | [Interested-party] | API：無法取得 | 無法取得（HTTP 403） |  | — | https://www.stocktitan.net/news/IREN/iren-s-2gw-sweetwater-hub-included-as-base-load-in-ercot-batch-cy6xg3ubvfes.html
S#259 | IREN | IREN｜IREN Sweetwater Campus｜Sweetwater 1（變電站／電力）｜在建 | 1400 MW | 未說明 | 2026-05-04 | [Interested-party] | API：小誤 | 1.4GW、5/1 併入 ERCOT、如期、電力逐步爬升均屬實。但「原目標4月、10-K 為Q2」原文找不到，來源是媒體報導而非公司本人。 |  | — | https://www.theenergymag.com/news/2026-05-04/iren-ai-sweetwater
S#260 | IREN | IREN｜IREN Sweetwater Campus｜Sweetwater 1 首期資料中心（300MW gross）｜在建 | 300 MW | 未說明 | 2026-09-08 | [Interested-party] | API：無法取得 | 無法取得（HTTP 403） |  | — | https://www.stocktitan.net/news/IREN/iren-s-2gw-sweetwater-hub-included-as-base-load-in-ercot-batch-cy6xg3ubvfes.html
S#261 | IREN | IREN｜IREN Sweetwater Campus｜Sweetwater 2｜簽約 | 600 MW | 未說明 | 2025-11-06 | [Interested-party] | API：無法取得 | 無法取得（HTTP 403） |  | — | https://irisenergy.gcs-web.com/news-releases/news-release-details/iren-reports-q1-fy26-results
S#262 | O'Leary Digital Limited（O'Leary Ventures） | O'Leary Digital Limited（O'Leary Ventures）｜Wonder Valley AI Data Center Park｜全園區｜規劃 | 9000 MW | 未說明 | 2026-06-03 | [Interested-party] | API：無法取得 | 無法取得（TimeoutError） |  | — | https://www.cbc.ca/news/canada/edmonton/wonder-valley-newsletter-open-house-9.7217459
S#263 | O'Leary Digital Limited（O'Leary Ventures） | O'Leary Digital Limited（O'Leary Ventures）｜Wonder Valley AI Data Center Park｜Phase 1｜規劃 | 2000 MW | 未說明 | 2026-06-03 | [Interested-party] | API：小誤 | 2 GW、20 平方公里、2029 年分期開發、2026 年僅許可、前期預期 2027 完成，皆屬實。但「2024 年首期 1.4 GW」原文找不到。來源是 CBC 轉述公司通訊，並非公司本人。 |  | — | https://ca.news.yahoo.com/updated-water-timelines-proposed-wonder-175429222.html
S#264 | Bell Canada | Bell Canada｜Bell AI Fabric Kamloops｜Kamloops 一期（Groq LPU 推論，前 Weyerhaeuser 總部）｜上線 | 7 MW | 未說明 | 2025-05-28 | [Interested-party] | API：屬實 | 7MW、Groq、2025年6月上線、發布日2025-05-28 均與原文一致。口徑未說明，tag為公司本人說法，標示正確。前 Weyerhaeuser 總部及後段第三方資訊不在原文，屬他源補充。 |  | — | https://www.newswire.ca/news-releases/bell-canada-increases-sovereign-ai-capacity-with-bell-ai-fabric-875549746.html
S#265 | Bell Canada | Bell Canada｜Bell AI Fabric Kamloops｜TRU 校園 26MW（1452 McGill Rd，二期）｜在建 | 26 MW | 未說明 | 2026-04-23 | [Interested-party] | API：原文找不到 | 原文沒有 26MW、1452 McGill Rd、二期、TRU／BCNET 學術使用，也沒提原定 2026 上線。只有動工、TrueNorth 開發、2027 年底完工與 2026-04-23 日期相符。26MW 取自另一份新聞稿。 |  | — | https://businessexaminer.ca/thompson-okanagan-articles/item/bell-ai-fabric-data-centre-construction-starts/
S#266 | Bell Canada | Bell Canada｜Bell AI Fabric Kamloops｜Kamloops 第二座 26MW（三期）｜規劃 | 26 MW | 未說明 | 2025-05-28 | [Interested-party] | API：屬實 | 第二座26MW Kamloops、2027年均與原文一致。user 未揭露合理，tag 為公司本人說法。「三期」為模型分類，近12個月查無新資訊屬調查敘述，與原文不衝突。 |  | — | https://www.newswire.ca/news-releases/bell-canada-increases-sovereign-ai-capacity-with-bell-ai-fabric-875549746.html
S#267 | Khazna Data Centers (G42) | Khazna Data Centers (G42)｜Khazna Ajman AI Data Center (QAJ1)｜全園區｜在建 | 100 MW | IT | 2026-02-24 | [Verified] | API：無法取得 | 無法取得（TimeoutError） |  | — | https://www.businesswire.com/news/home/20260224185771/en/Khazna-Awarded-Uptime-Tier-III-Certification-of-Design-Documents-for-Ajman-UAE-Facility-Largest-in-Companys-Portfolio
S#268 | Khazna Data Centers (G42) | Khazna Data Centers (G42)｜Khazna Ajman AI Data Center (QAJ1)｜Phase I（初期階段）｜在建 | 30 MW | IT | 2026-04-30 | [Assumed] | API：小誤 | 30 MW、IT 口徑、原訂 Q3 2025、預計 2026-12、更新日 2026-04-30 均與原文一致。但這是第三方明載的數字，tag 標 [Assumed] 偏離，且日期並非推估。 | cpx_sov_ajm | 引用（未入值） | https://www.blackridgeresearch.com/project-profiles/ajman-data-center-project-khazna-location-cost-contractors-current-status-latest-updates
S#269 | DataVolt | DataVolt｜DataVolt Oxagon AI Campus｜全園區｜規劃 | 1500 MW | 未說明 | 2026-08-31 | [Interested-party] | API：小誤 | 1.5GW、未說明口徑、日期皆符。但原文 2028 僅指首批 100MW，不是整個首期，備註寫「僅指首期」不準確。 |  | — | https://www.neom.com/en-us/newsroom/HUMAIN-and-DataVolt-to-develop-AI-data-center-in-NEOM
S#270 | DataVolt | DataVolt｜DataVolt Oxagon AI Campus｜第一期（Phase 1）｜在建 | 360 MW | 未說明 | 2026-08-31 | [Interested-party] | API：口徑不同 | 360MW 首期與動工屬實。2028 只是首批 100MW 的可用時點，原文未說 360MW 全期 2028 上線。300MW 的說法原文未提。 |  | — | https://www.neom.com/en-us/newsroom/HUMAIN-and-DataVolt-to-develop-AI-data-center-in-NEOM
S#271 | DataVolt | DataVolt｜DataVolt Oxagon AI Campus｜首期內 HUMAIN 合作 100MW 區塊｜在建 | 100 MW | 未說明 | 2026-08-31 | [Interested-party] | API：原文找不到 | 100MW、2028、HUMAIN 為 PIF 公司皆符。但原文未提 Nebius 為使用者，Semafor 13 個月的說法也不在原文。 | cpx_nbis_oxa | 引用（未入值） | https://www.neom.com/en-us/newsroom/HUMAIN-and-DataVolt-to-develop-AI-data-center-in-NEOM
S#272 | DataVolt | DataVolt｜DataVolt Oxagon AI Campus｜Nebius 承租容量（100MW 區塊內）｜簽約 | 50 MW | 未說明 | 2026-10-22 | [Interested-party] | API：小誤 | 50MW、100MW 的一半、2027 Q4 分階段上線、日期皆屬實。但原文是 'an anchor customer'，沒說『首家』；『比 2028 目標早』原文找不到；source_title 寫『公司本人』，實為 DCD 報導。 |  | — | https://www.datacenterdynamics.com/en/news/nebius-signs-on-for-50mw-at-neoms-oxagon-data-center-in-saudi-arabia/
S#273 | Qai–Brookfield JV（Brookfield 透過 AI Infrastructure Fund 投資） | Qai–Brookfield JV（Brookfield 透過 AI Infrastructure Fund 投資）｜Qai–Brookfield Qatar AI Compute Center｜全園區｜規劃 | MW | 未說明 | 2025-12-09 | [Interested-party] | API：小誤 | 原文確實只講$200億JV與Integrated Compute center，無MW、站址、時程；「$200億」應為$20 billion（$200億=20B，其實正確）。但 source_title「公司本人」非標題，且稱「Qatar AI Compute Center」名稱原文未見；tag 為 Interested-party 合理。「100MW」第三方說法原文無法核對。 |  | — | https://www.qia.qa/en/Newsroom/Pages/Brookfield-and-Qai-Form-$20-Billion-Strategic-Investment-Partnership-for-AI-Infrastructure.aspx
S#274 | MEEZA | MEEZA｜Qai–Brookfield Qatar AI Compute Center｜初期GPU部署（MEEZA託管，與JV園區關係未明）｜在建 | MW | 未說明 | 2026-10-05 | [Interested-party] | API：屬實 | 原文確認 Qai 在 MEEZA 杜哈機房部署 GPU，日期 2026-10-05，未揭露 MW、GPU 數量或金額，也未提 JV 或 Brookfield。「既有」為合理推斷。新聞稿屬公司自述，tag 正確。 |  | — | https://www.meeza.net/qai-and-meeza-to-deliver-ai-infrastructure-services/
S#275 | Data4（Brookfield 旗下） | Data4（Brookfield 旗下）｜Brookfield Cambrai AI Campus (Data4 e-Valley)｜全園區｜規劃 | 1000 MW | 未說明 | 2026-10-18 | [Interested-party] | API：口徑不同 | 原文是記者（DCmag）報導，非公司本人說法。「Data4 稱約十年內不會達 1 GW」原文找不到。1 GW 與日期可對上，但 tag 與來源標示偏誤。 |  | — | https://dcmag.fr/cambrai-le-mega-data-center-e-valley-de-data4-et-brookfield-recoit-un-second-feu-vert-foncier/
S#276 | Data4（Brookfield 旗下） | Data4（Brookfield 旗下）｜Brookfield Cambrai AI Campus (Data4 e-Valley)｜第一階段（短期目標）｜規劃 | 300 MW | 未說明 | 2026-10-18 | [Interested-party] | API：口徑不同 | 300 MW 屬實，但為記者轉述。原文未提 2030 年目標，反而稱 2027 年投運；2030 與 L'Usine Nouvelle 在原文找不到。 |  | — | https://dcmag.fr/cambrai-le-mega-data-center-e-valley-de-data4-et-brookfield-recoit-un-second-feu-vert-foncier/
S#277 | Fluidstack | Fluidstack｜Fluidstack France 1GW AI Supercomputer｜全園區｜規劃 | 1000 MW | 未說明 | 2025-02-10 | [Interested-party] | API：無法取得 | 無法取得（TimeoutError） |  | — | https://www.businesswire.com/news/home/20250210579531/en/Fluidstack-to-Build-1GW-AI-Supercomputer-in-France
S#278 | Fluidstack | Fluidstack｜Fluidstack France 1GW AI Supercomputer｜Phase 1｜規劃 | MW | 未說明 | 2025-02-10 | [Interested-party] | API：無法取得 | 無法取得（TimeoutError） |  | — | https://www.businesswire.com/news/home/20250210579531/en/Fluidstack-to-Build-1GW-AI-Supercomputer-in-France
S#279 | Fluidstack（已退出） | Fluidstack（已退出）｜Fluidstack France 1GW AI Supercomputer｜全園區（Fluidstack 退出，疑似 Bosquel 站址）｜規劃 | 1000 MW | 未說明 | 2026-03-18 | [Verified] | API：無法取得 | 無法取得（HTTP 403） |  | — | https://www.bloomberg.com/news/articles/2026-03-18/fluidstack-drops-out-of-marquee-10-billion-ai-project-in-france
S#280 | SoftBank Group 多數持股的合資公司（與 Sesterce） | SoftBank Group 多數持股的合資公司（與 Sesterce）｜Bosquel Business Park（Fluidstack 退出後接手）｜SoftBank／Sesterce 合資 1GW 園區｜規劃 | 1000 MW | 未說明 | 2026-05-31 | [Interested-party] | API：小誤 | 1 GW、合資公司、日期、利害關係人 tag 均屬實。但原文未提 Fluidstack 退出或接手，source_title 也不是原文標題，quote 帶有 cite 標籤殘留。不影響數值。 |  | — | https://group.softbank/en/news/press/20260531
S#281 | EcoDataCenter | EcoDataCenter｜EcoDataCenter Borlänge（Kvarnsveden 超大園區）｜全園區｜規劃 | 600 MW | 未說明 | 2025-09-24 | [Interested-party] | API：屬實 | 600 MW 為擴充潛力，日期 2025-09-24，營運者本人說法，tag 正確。原文未提 Mistral AI，該欄需另有來源。 |  | — | https://ecodatacenter.tech/press/ecodatacenter-breaks-ground-on-mega-campus-in-borlnge-3406556
S#282 | EcoDataCenter | EcoDataCenter｜EcoDataCenter Borlänge（Kvarnsveden 超大園區）｜EcoDataCenter 2 首期｜在建 | 250 MW | 未說明 | 2025-09-24 | [Interested-party] | API：屬實 | 250 MW 與 2027 年初完工皆與原文一致，口徑未說明，tag 正確。原文未提 Mistral，也未提第三方 48 MW 等數字。 |  | — | https://ecodatacenter.tech/press/ecodatacenter-breaks-ground-on-mega-campus-in-borlnge-3406556
S#283 | EcoDataCenter | EcoDataCenter｜EcoDataCenter Borlänge（Kvarnsveden 超大園區）｜Mistral AI 租用容量（Vera Rubin GPU）｜簽約 | MW | 未說明 | 2026-02-11 | [Interested-party] | API：小誤 | €12億、2027年開幕、Borlänge、Vera Rubin均屬實，且原文未揭露MW。但「DCD稱租用容量」不在此原文，屬他處引述。 |  | — | https://ecodatacenter.tech/press/mistral-ai-and-ecodatacenter-partner-to-build-ai-focused-data-center-in-sweden-3431886
S#284 | QTS | QTS｜QTS Cambois Campus (North East AI Growth Zone)｜全園區｜規劃 | 720 MW | 未說明 | 2026-04-14 | [Interested-party] | API：原文找不到 | 720MW、10棟、2026-04-14皆屬實；但原文無議員稱1.1GW，也無2035完工，這兩項找不到。另720MW為記者轉述，非QTS本人說法。 |  | — | https://datacentrereview.com/2026/04/qts-reaffirms-commitment-to-north-east-ai-growth-zone/
S#285 | QTS | QTS｜QTS Cambois Campus (North East AI Growth Zone)｜第一期（第1–2棟）｜在建 | 144 MW | IT | 2026-05-20 | [Derived] | API：原文找不到 | 原文只說前兩棟2029營運，未提72MW單棟或144MW IT；「原2028」亦不在原文，72MW應來自他處，列內推算無法由本文核對。 |  | — | https://www.businessnorthumberland.co.uk/qts-applies-to-speed-up-10bn-uk-data-centre-delivery/
S#286 | QTS | QTS｜QTS Cambois Campus (North East AI Growth Zone)｜第3–4棟｜規劃 | 144 MW | IT | 2026-05-20 | [Derived] | API：原文找不到 | 2030完成及提早1年屬實；但原文無72MW單棟或144MW IT數字，僅有全案1.1GW，推算所用數字找不到。 |  | — | https://www.businessnorthumberland.co.uk/qts-applies-to-speed-up-10bn-uk-data-centre-delivery/
S#287 | Elsham Tech Park Ltd（Greystoke 監督） | Elsham Tech Park Ltd（Greystoke 監督）｜Elsham Tech Park AI Campus｜全園區｜規劃 | 1000 MW | IT | 2026-03-12 | [Interested-party] | API：屬實 | 1,000MW IT、15座data hall、2029年首期、outline approval 皆與原文一致。日期由網址得知。DCD等其他說法與2026-05進展不在此原文，未核。 |  | — | https://www.constructionenquirer.com/2026/03/12/uks-biggest-ai-data-centre-plan-approved/
S#288 | Elsham Tech Park Ltd（Greystoke 監督） | Elsham Tech Park Ltd（Greystoke 監督）｜Elsham Tech Park AI Campus｜第一期｜規劃 | MW | 未說明 | 2026-03-12 | [Interested-party] | API：小誤 | 2027動工、2029開放第一期、僅outline許可、建設期約十年皆屬實，第一期MW原文未提。但原文未出現 Elsham Tech Park Ltd 與 Greystoke，這兩個名稱找不到出處。 |  | — | https://www.newcivilengineer.com/latest/uks-largest-ai-data-centre-receives-approval-paving-way-for-10bn-investment-12-03-2026/
S#289 | Sesterce | Sesterce｜Sesterce Jämsä AI Campus｜第一期｜規劃 | 200 MW | 未說明 | 2026-10-08 | [Interested-party] | API：小誤 | 200 MW、日期、2026動工、錨定客戶未具名皆符。但 Yle 引述CEO與市府稱許可未完成，原文找不到（市長只說須符合要求），可能來自他處。 |  | — | https://www.sesterce.com/newsroom/sesterce-plans-ai-campus-kaipola-jamsa-finland
S#290 | Sesterce | Sesterce｜Sesterce Jämsä AI Campus｜第二期｜規劃 | 400 MW | 未說明 | 2026-10-08 | [Derived] | API：屬實 | 原文600 MW第二期、長期逾1 GW；400=600−200為推算，Derived 標註合理。原文未說600是否累計，但推論合理。 |  | — | https://www.sesterce.com/newsroom/sesterce-plans-ai-campus-kaipola-jamsa-finland
S#291 | Brookfield | Brookfield｜Brookfield Strängnäs AI Campus｜全園區｜規劃 | 750 MW | 未說明 | 2025-06-04 | [Interested-party] | API：無法取得 | 無法取得（內容過短，可能需 JavaScript 或登入） |  | — | https://www.barchart.com/story/news/32750671/brookfield-to-advance-ai-infrastructure-in-sweden-through-sek-95-billion-investment
S#292 | Brookfield | Brookfield｜Brookfield Strängnäs AI Campus｜原規劃（既有土地）｜規劃 | 300 MW | 未說明 | 2025-06-04 | [Interested-party] | API：無法取得 | 無法取得（內容過短，可能需 JavaScript 或登入） |  | — | https://www.barchart.com/story/news/32750671/brookfield-to-advance-ai-infrastructure-in-sweden-through-sek-95-billion-investment
S#293 | Schwarz Digits（STACKIT 營運第五個資料中心） | Schwarz Digits（STACKIT 營運第五個資料中心）｜Schwarz Digits Datacenter Lübbenau｜全園區｜在建 | 200 MW | 未說明 | 2025-11-17 | [Interested-party] | API：小誤 | 200 MW 併網容量、11 Mrd 歐元（=110 億）、10 萬 GPU 皆屬實。原文只提第一階段三模組、兩個建設階段，沒有「共六棟/模組」。不影響數值。 |  | — | https://www.presseportal.de/pm/176941/6160204
S#294 | Schwarz Digits（STACKIT） | Schwarz Digits（STACKIT）｜Schwarz Digits Datacenter Lübbenau｜第一建設階段（3 個模組）｜在建 | MW | 未說明 | 2025-11-17 | [Interested-party] | API：屬實 | 第一階段三模組於 2027 年底完成、2028 年起餘熱併入區域供暖，皆有原文。原文未單獨揭露第一階段 MW，與列中說法一致。 |  | — | https://www.presseportal.de/pm/176941/6160204
S#295 | Schwarz Digits（STACKIT） | Schwarz Digits（STACKIT）｜Schwarz Digits Datacenter Lübbenau｜第二建設階段（其餘 3 個模組）｜規劃 | MW | 未說明 | 2025-11-17 | [Interested-party] | API：小誤 | 「兩階段共 200 MW」且第二階段 MW 未揭露，屬實。但頁面日期為 2025-11-18，並非「不明」，與 2025-11-17 差一天。原文也沒有「其餘 3 個模組」及「模組化擴充」的說法，標題「記者推論」亦與 tag 不一致。 |  | — | https://www.datacenterdynamics.com/en/news/lidl-owner-schwarz-breaks-ground-on-200mw-data-center-in-germany/
S#296 | Merlin-Edged（Merlin Properties／Edged Energy） | Merlin-Edged（Merlin Properties／Edged Energy）｜Merlin / Edged Navalmoral de la Mata Campus｜全園區｜規劃 | 1400 MW | 未說明 | 2026-08-10 | [Interested-party] | API：小誤 | 1.4GW與140億歐元屬實。但原文稱第四期「初始200MW＋潛在1.2GW」，且為IT容量口徑，basis寫「未說明」稍偏；「2025年初約1GW」等說法原文找不到。 |  | — | https://www.merca2.es/2026/08/10/merlin-centro-datos-extremadura-2434033/
S#297 | Merlin-Edged（Merlin Properties／Edged Energy） | Merlin-Edged（Merlin Properties／Edged Energy）｜Merlin / Edged Navalmoral de la Mata Campus｜第一階段首期（首棟起步）｜規劃 | 20 MW | IT | 2026-08-10 | [Interested-party] | API：小誤 | 20MW IT、29MW、4億歐元、首棟100MW皆屬實。但原文稱秋季動工、9月可能核發施工許可，無「2029Q1」、原定9月底動工、10/9改稱年底前等說法，原文找不到；推算部分不在原文。 |  | — | https://www.merca2.es/2026/08/10/merlin-centro-datos-extremadura-2434033/
S#298 | Merlin-Edged（Merlin Properties／Edged Energy） | Merlin-Edged（Merlin Properties／Edged Energy）｜Merlin / Edged Navalmoral de la Mata Campus｜第一階段首期（首棟起步）－電力側｜簽約 | 29 MW | 設施 | 2026-09-06 | [Interested-party] | API：口徑不同 | 29MW與約20MW IT原文有；但原文稱「granted electrical power」，標「設施」為本人判斷；COPE、Iberdrola、「52天前」原文找不到；tag與來源標示為公司本人、經媒體轉述，偏弱。 |  | — | https://cloudnews.tech/merlins-new-navalmoral-data-center-is-constrained-by-power-not-ambition/
S#299 | Merlin Edged, SL | Merlin Edged, SL｜Merlin / Edged Navalmoral de la Mata Campus｜環評申請範圍（Parcela I-64，2棟）｜規劃 | 288 MW | 未說明 | 2026-05-22 | [Verified] | API：小誤 | 288MW、2棟、206,753㎡、104台發電機、出租均屬實；但「已授予29MW」在本文找不到，應出自他處。 |  | — | https://www.eldiario.es/extremadura/politica/futuro-macrocentro-datos-merlin-navalmoral-mata-inicia-examen-ambiental_1_13241719.html
S#300 | Merlin-Edged（Merlin Properties／Edged Energy） | Merlin-Edged（Merlin Properties／Edged Energy）｜Merlin / Edged Navalmoral de la Mata Campus｜Phase IV：EXT-NAV 01 與 02｜規劃 | 200 MW | 未說明 | 2026-09-06 | [Interested-party] | API：小誤 | 原文確有5月簡報Phase IV：EXT-NAV 01與02共200MW，數值屬實；但「10/9公司稱15億歐元」及日期推估於原文找不到。 |  | — | https://cloudnews.tech/merlins-new-navalmoral-data-center-is-constrained-by-power-not-ambition/
S#301 | Merlin-Edged（Merlin Properties／Edged Energy） | Merlin-Edged（Merlin Properties／Edged Energy）｜Merlin / Edged Navalmoral de la Mata Campus｜Phase IV 後續擴充｜規劃 | 1200 MW | 未說明 | 2026-09-06 | [Interested-party] | API：小誤 | 1.2GW屬實，取決於電網容量亦合；但「Canal Extremadura稱預留土地」原文找不到，其餘為推估。 |  | — | https://cloudnews.tech/merlins-new-navalmoral-data-center-is-constrained-by-power-not-ambition/
S#302 | QTS | QTS｜QTS Calatorao (Project Rodes/Rhodes)｜全園區｜規劃 | 430 MW | IT | 2026-09-30 | Verified | API：無法取得 | 無法取得（HTTP 403） |  | — | https://www.eleconomista.es/tecnologia/noticias/14017615/09/26/blackstone-ya-tiene-via-libre-su-primer-centro-de-datos-en-zaragoza-estara-finalizado-en-2028.html
S#303 | QTS | QTS｜QTS Calatorao (Project Rodes/Rhodes)｜第一期（8 棟）｜規劃 | MW | 未說明 | 2026-09-30 | Verified | API：無法取得 | 無法取得（HTTP 403） |  | — | https://www.eleconomista.es/tecnologia/noticias/14017615/09/26/blackstone-ya-tiene-via-libre-su-primer-centro-de-datos-en-zaragoza-estara-finalizado-en-2028.html
S#304 | QTS | QTS｜QTS Calatorao (Project Rodes/Rhodes)｜第二期（最多再 5 棟）｜規劃 | MW | 未說明 | 2026-09-30 | Interested-party | API：原文找不到 | 第二期最多再 5 棟屬實，MW 與時程也確實未載。但 220 kV 併網許可程序在原文找不到。來源是媒體報導政府核准，並非公司本人；日期 2026-09-30 也未見於原文。 |  | — | https://www.goaragon.es/noticias-aragon-espana-proyecto-rhodes-campus-centros-datos-calatorao-empleos/
S#305 | Microsoft（Microsoft 7724 Spain S.L.U.） | Microsoft（Microsoft 7724 Spain S.L.U.）｜Microsoft Aragón AI Campus（Región MSFT）｜第一期－La Muela（Centrovía）｜規劃 | 50 MW | 未說明 | 2025-11-14 | [Interested-party] | API：小誤 | 每園初始50MW、日期2025-11-14屬實；原文稱「fuentes de Microsoft」說法，tag算利害關係人可接受。原文第一期最長四年，未明列2030，2030來自他處；PIGA僅初步核准的說法與原文「aprobado」不一致。 |  | — | https://www.datacentermarket.es/datacenter-infrastructure/microsoft-pisa-el-acelerador-en-aragon-invierte-mas-de-5-millones-de-euros-en-tres-data-centers/
S#306 | Microsoft（Microsoft 7724 Spain S.L.U.） | Microsoft（Microsoft 7724 Spain S.L.U.）｜Microsoft Aragón AI Campus（Región MSFT）｜第一期－Villamayor de Gállego｜規劃 | 50 MW | 未說明 | 2025-11-14 | [Interested-party] | API：小誤 | 50MW/園屬實；Villamayor為三棟Double雙層，屬實。但原文稱三園各50MW、未寫合計150MW，且稱PIGA已核准、可儘速動工，與「待最終核准」相左（該說法來自他處）。 |  | — | https://www.datacentermarket.es/datacenter-infrastructure/microsoft-pisa-el-acelerador-en-aragon-invierte-mas-de-5-millones-de-euros-en-tres-data-centers/
S#307 | Microsoft（Microsoft 7724 Spain S.L.U.） | Microsoft（Microsoft 7724 Spain S.L.U.）｜Microsoft Aragón AI Campus（Región MSFT）｜第一期－Zaragoza（Puerto Venecia）｜規劃 | 50 MW | 未說明 | 2025-11-14 | [Interested-party] | API：小誤 | Zaragoza每園50MW屬實。原文未提整地許可、2026開工等細節，這些來自其他來源；本來源僅支持50MW與最長四年第一期。 |  | — | https://www.datacentermarket.es/datacenter-infrastructure/microsoft-pisa-el-acelerador-en-aragon-invierte-mas-de-5-millones-de-euros-en-tres-data-centers/
S#308 | Microsoft（Microsoft 7724 Spain S.L.U.） | Microsoft（Microsoft 7724 Spain S.L.U.）｜Microsoft Aragón AI Campus（Región MSFT）｜全園區（成熟期目標）｜規劃 | 900 MW | 未說明 | 2025-11-18 | [Interested-party] | API：小誤 | 900MW（每園300MW、取決於電力規劃與併網）及5,356百萬歐元、十年期均屬實。但2036是由十年期推算，原文未明列；來源是媒體轉述，標「公司本人」稍偏。 |  | — | https://mundowin.com/microsoft-invertira-5-356-millones-en-aragon-para-su-mayor-region-de-datos/
S#309 | Eni–Khazna JV（Khazna 為 G42 子公司；JV 已獲歐盟批准） | Eni–Khazna JV（Khazna 為 G42 子公司；JV 已獲歐盟批准）｜Eni–MGX–G42 Ferrera Erbognone AI Campus｜全園區｜規劃 | 500 MW | IT | 2026-08-10 | [Interested-party] | API：小誤 | 500 MW IT、設計中、模組化、Eni–Khazna JV 與日期 2026-08-10 皆與原文一致。但來源是記者報導，並非公司本人說法，標 [Interested-party] 稍偏。原文未提 MGX 與 G42，這兩項屬外部補充。 |  | — | https://en.ilsole24ore.com/art/data-centre-eu-gives-green-light-to-eni-khazna-joint-venture-lombardy-hub-to-be-accelerated-AJl2Zcj
S#310 | Eni（與 MGX、G42 簽意向書） | Eni（與 MGX、G42 簽意向書）｜Eni–MGX–G42 Ferrera Erbognone AI Campus｜2025-02 意向書方案（兩期）｜簽約 | 500 MW | IT | 2025-02-28 | [Interested-party] | API：小誤 | 500 MW IT、兩期「up to」與 LoI 屬實。但原文載明日期為 2025-02-25（頁首 02-24），並非 02-28，且「來源未載明日期」不正確。 |  | — | https://www.eni.com/en-IT/media/press-release/2025/02/pr-eni-expands-collaboration-with-uae-in-data-center.html
S#311 | Eni | Eni｜Eni–MGX–G42 Ferrera Erbognone AI Campus｜既有 Eni Green Data Centre（非新園區）｜上線 | 30 MW | 未說明 | 2025-07-11 | [Interested-party] | API：小誤 | 30MW、2013 年與自用超算屬實。但原文日期為 2025-07-17，非 07-11；HPC7 於 2026 年 6 月完工投運原文找不到；tag 標 Interested-party 偏離，應屬記者敘述。 |  | — | https://www.datacenterdynamics.com/en/news/italys-eni-and-khazna-partner-for-500mw-data-center-campus-outside-milan/
S#312 | GreenScale | GreenScale｜GreenScale Tonstad Campus｜全園區｜規劃 | 300 MW | 未說明 | 2026-10-06 | [Interested-party] | API：原文找不到 | 300MW、2028、€2.5B+、四棟均屬實。但原文無 Statnett、「尖峰負載」字樣，只寫 Power secured。2027 的舊時程也不在本頁（本頁標題另有 300MVA）。日期為估算。 |  | — | https://greenscaledc.com/data-centres/tonstad-campus/
S#313 | GreenScale | GreenScale｜GreenScale Tonstad Campus｜第1棟（首期）｜規劃 | MW | 未說明 | 2026-07-26 | [Interested-party] | API：原文找不到 | 2028 初首棟與 2030 全部完工屬實，也未揭露單棟 MW。但原文沒有「原訂 2027」的說法。頁面導覽列有 2026-02-12「Work begins… site preparation」標題，與「未見動工報導」矛盾。 |  | — | https://greenscaledc.com/sustainability/
S#314 | 未揭露（本地 IDC 廠商，洽談中） | 未揭露（本地 IDC 廠商，洽談中）｜ByteDance Ulanqab Jining AI Cluster｜全園區（規劃擴建 5–6GW）｜規劃 | 5000 MW | 未說明 | 2026-09-04 | [Interested-party] | API：小誤 | 5–6GW、取下限 5000MW 屬實。原文發布日為 2026-09-03，非 09-04。原文只說「未來兩年」，找不到「2028 年初」與「Jining」，可能在截斷處。 |  | — | https://www.scmp.com/tech/big-tech/article/3366220/bytedance-expand-massive-ai-data-centre-cluster-inner-mongolia-source-says
S#315 | 火山引擎（Volcano Engine，ByteDance 雲端部門） | 火山引擎（Volcano Engine，ByteDance 雲端部門）｜ByteDance Ulanqab Jining AI Cluster｜火山引擎 GW 級算力中心（2026-08 簽約）｜簽約 | MW | 未說明 | 2026-10-19 | [Interested-party] | API：口徑不同 | 原文確有8月大會簽約「GW級」，未披露確切MW、位置、投產時點，此部分屬實。但metric/unit以MW記、scope寫「Jining AI Cluster」，把GW級定性描述當成MW簽約量；tag 標[Interested-party]而來源是官媒報導，口徑偏差。 |  | — | https://www.stdaily.com/web/gdxw/2026-10/19/content_598420.html
S#316 | VNET（世紀互聯） | VNET（世紀互聯）｜ByteDance Ulanqab Jining AI Cluster｜相關：VNET Bayin Ulanqab（疑似 ByteDance 使用）｜上線 | 221 MW | IT |  | [Verified] | API：口徑不同 | 221MW IT、700MW 規劃、ByteDance 推測皆屬實。但 Epoch 是第三方衛星推估，標 [Verified] 偏高，應為估算。頁面有日期（Updated Jul. 8, 2026，221MW 自 Dec 2025 起），「頁面無日期」不符。Ulanqab 集寧區未見於原文。 |  | — | https://epoch.ai/data/ai-data-centers/directory/vnet-bayin-ulanqab
S#317 | Envision（遠景科技集團，AIDC 事業部） | Envision（遠景科技集團，AIDC 事業部）｜Envision Galaxy Base (遠景烏蘭察布星河基地)｜全園區｜規劃 | 2000 MW | 未說明 | 2026-08-06 | [Interested-party] | API：小誤 | 原文為「over 2GW」，表中 value 2000 漏了「超過」。日期 8/6 與公司本人說法屬實，tag 合理。「expected_online 2026-08」是 commissioning 日期，不等於滿載上線，其餘 3GW 與腾讯部分原文找不到。 |  | — | https://www.prnewswire.com/news-releases/envision-commissions-galaxy-campus-in-ulanqab-establishing-a-new-model-for-gigawatt-scale-ai-infrastructure-302844834.html
S#318 | Envision（遠景科技集團） | Envision（遠景科技集團）｜Envision Galaxy Base (遠景烏蘭察布星河基地)｜一期｜上線 | 120 MW | 未說明 | 2026-08-06 | [Interested-party] | API：無法取得 | 無法取得（HTTP 403） |  | — | https://www.bloomberg.com/news/articles/2026-08-06/chinese-renewable-energy-giant-envision-launches-data-center
S#319 | Envision（遠景科技集團） | Envision（遠景科技集團）｜Envision Galaxy Base (遠景烏蘭察布星河基地)｜二至四期｜在建 | MW | 未說明 | 2026-10-27 | [Interested-party] | API：小誤 | 原文支持二期變電站擴建、三四期在建、2027–2028交付，且未給MW。但出處是中國證券報記者實探、非公司本人文件，source_title「公司本人」不準；「在建」未附MW，二期並非在建。 |  | — | https://finance.eastmoney.com/a/202610273909462262.html
S#320 | DeepSeek | DeepSeek｜DeepSeek Ulanqab AI Campus｜全園區｜規劃 | 1000 MW | 未說明 | 2026-07-31 | [Interested-party] | API：口徑不同 | 原文明說1GW為供電與設施口徑，列中寫「未說明／口徑未明」不符。1GW、自建加租賃、2027年底至2028年初上線屬實。16萬顆昇騰950DT不在此文。 |  | — | https://www.163.com/tech/article/L35D9Q9S00097U7T.html
S#321 | Huawei Cloud | Huawei Cloud｜Huawei Cloud Ulanqab Data Centers｜全園區｜上線 | MW | 未說明 | 2026-01-26 | [Interested-party] | API：原文找不到 | 來源內容為亂碼，無法讀取，無法核對任何欄位（MW、營運狀態、日期、現場工作人員轉述）。 |  | — | https://news.gmw.cn/2026-01/26/content_38557281.htm
S#322 | Huawei Cloud | Huawei Cloud｜Huawei Cloud Ulanqab Data Centers｜昇騰AI超節點（CloudMatrix384）｜上線 | MW | 未說明 | 2026-08-20 | [Interested-party] | API：小誤 | 原文只說已上線昇騰AI超節點云服務，無MW，主旨屬實。但CloudMatrix384、2025年、300 PFlops、12.5GW皆不在本文，且文中未歸因華為，tag 偏利害關係人。 |  | — | https://www.stdaily.com/web/gdxw/2026-08/20/content_567111.html
S#323 | Alibaba Cloud | Alibaba Cloud｜Alibaba Cloud Zhangbei Data Center Park｜全園區｜上線 | 169 MW | 未說明 | 2026-09-02 | Verified | API：屬實 | 約 169 MW、時點 2026-09-02 屬實。本頁全篇以 IT 功率為準但此句未明說，basis 填未說明屬保守。2016 上線年份此頁未載，tag 缺括號。 |  | — | https://brightlio.com/largest-ai-data-centers-in-the-world/
S#324 | Huawei Cloud | Huawei Cloud｜Huawei Cloud Gui'an Data Center｜全園區｜上線 | 400 MW | 未說明 | 2026-06-19 | [Verified] | API：小誤 | 400 MW 與營運狀態屬實。但原文名稱為 Guizhou AI Data Center，且無 2021 上線年與 2026-06-19 日期。tag 標 [Verified] 偏高，該數字非許可文件所載。 |  | — | https://datacenterindex.ai/markets/china
S#325 | Huawei Cloud | Huawei Cloud｜Huawei Cloud Gui'an Data Center｜一期｜上線 | MW | 未說明 | 2021-09-27 | [Interested-party] | API：小誤 | 原文支持9/9一期上線、逾100萬台、PUE 1.12、九棟機房、無MW，as_of 2021-09-27為發稿日。「官方開園2021-12-20」原文找不到，來自他處。unit填MW但實無MW數值；tag利害關係人合理。 |  | — | https://en.prnasia.com/releases/apac/accommodating-over-1-million-servers-world-s-largest-huawei-cloud-data-center-comes-into-service-in-gui-an-334193.shtml
S#326 | Huawei Cloud | Huawei Cloud｜Huawei Cloud Gui'an Data Center｜3D 數據中心／AI 算力部署｜在建 | MW | 未說明 | 2026-09-15 | [Interested-party] | API：小誤 | 貴安、內蒙、蕪湖三樞紐規模建 3D 數據中心屬實，無 MW、無時程，日期 9/15 也對。但 site 只寫貴安，與三樞紐不一致；source_title「公司本人」非原文標題；原文是 BigGo 轉述，tag 略偏。 |  | — | https://finance.biggo.com/news/b2908530-cbcc-4fd6-b285-f6e71c3e2868
S#327 | Yotta Data Services | Yotta Data Services｜Yotta D2 AI Supercluster（Yotta Greater Noida 園區）｜D2 B300 supercluster｜在建 | 60 MW | 未說明 | 2026-02-18 | [Interested-party] | API：屬實 | 60 MW、20,736 顆、2026 年 8 月、四年逾 10 億美元、逾 10,000 顆給 IndiaAI 皆與原文一致，tag 為公司本人說法亦正確。「搜尋未見上線確認」及 Frost & Sullivan 稿屬外部補充，原文無法核對。 |  | — | https://yotta.com/press-releases/yotta-to-deploy-20000-nvidia-blackwell-ultra-gpus/
S#328 | Yotta Data Services | Yotta Data Services｜Yotta D2 AI Supercluster（Yotta Greater Noida 園區）｜全園區｜規劃 | 250 MW | 未說明 | 2026-02-18 | [Interested-party] | API：屬實 | 原文稱園區 scalable to 250 MW，與「擴充上限」解讀一致，tag 正確。2022 年舊稿 160 MW 屬外部說法，本原文無法核對，不影響此數值。 |  | — | https://yotta.com/press-releases/yotta-to-deploy-20000-nvidia-blackwell-ultra-gpus/
S#329 | Yotta Data Services | Yotta Data Services｜Yotta D2 AI Supercluster（Yotta Greater Noida 園區）｜D1｜上線 | 28.8 MW | IT | 2022-10-31 | [Interested-party] | API：小誤 | D1 的 28.8 MW IT 容量、2022-10-31 發稿日與公司本人來源都屬實。但 site_or_scope 標成 D2 AI Supercluster 並與 D1 混寫，容易誤導；原文僅提到 D2 奠基。 |  | — | https://yotta.com/press-releases/yotta-launches-north-indias-first-hyperscale-data-center-yotta-d1-in-greater-noida/
S#330 | NTT DATA | NTT DATA｜NTT DATA / Neysa Telangana AI Cluster｜全園區｜規劃 | 400 MW | 未說明 | 2025-04-18 | [Interested-party] | API：小誤 | 400MW、Rs10,500 億、25,000 GPU、三方 MoU 與日期皆屬實。但「電力最高 500MW」和「2026 年媒體仍稱開發中」不在此原文，需另有來源。 |  | — | https://www.theweek.in/wire-updates/business/2025/04/18/mes16-tl-cm-japan-investment.html
S#331 | CtrlS Datacenters | CtrlS Datacenters｜CtrlS Chandanvelly AI Campus｜全園區｜規劃 | 700 MW | 未說明 | 2025-09-08 | [Interested-party] | API：小誤 | 700 MW、動工、2025-09-08 皆屬實，原文未說明 IT 或設施口徑。原文未明寫是公司說法，source_title 非實際標題。官網、新聞稿、Blackridge 的數字不在此文，需另行核對。 |  | — | https://www.telecompaper.com/news/ctrls-starts-construction-of-700-mw-data-centre-campus-near-hyderabad--1547394
S#332 | CtrlS Datacenters | CtrlS Datacenters｜CtrlS Chandanvelly AI Campus｜Phase 1｜在建 | 250 MW | 未說明 | 2025-01-21 | [Interested-party] | API：原文找不到 | 250MW 核准電力、GIS 可擴至 900MW 屬實。但原文只說「planning」，未說在建，metric「在建」不當；2027／FY2027/28 上半年營運在原文找不到。 |  | — | https://www.datacenterdynamics.com/en/news/ctrls-to-build-40-acre-data-center-campus-near-hyderabad-india/
S#333 | SoftBank／IDC Frontier | SoftBank／IDC Frontier｜Hokkaido Tomakomai AI Data Center｜第1期｜在建 | 50 MW | 未說明 | 2025-04-15 | [Interested-party] | API：小誤 | 50MW、650億円超、2026年度稼働、2025-04-15 都與原文一致。但來源標題寫「公司本人」，實為日經報導公司發表內容。2026-10-21 等後半說法不在本文，屬其他來源。 | cpx_oai_tmk | 引用（未入值） | https://www.nikkei.com/article/DGXZQOUC08AKQ0Y5A400C2000000/
S#334 | SoftBank／IDC Frontier | SoftBank／IDC Frontier｜Hokkaido Tomakomai AI Data Center｜全園區｜規劃 | 300 MW | 未說明 | 2025-05-01 | [Interested-party] | API：屬實 | fiscal 2026 開業、70萬㎡、超過300MW 皆與原文一致，口徑未說明、tag 為公司說法也合理。user 欄與 Blackridge 的 1GW 說法不在本文，但屬他處或備註，不影響數值。 |  | — | https://www.softbank.jp/en/sbnews/entry/20250501_01
S#335 | SoftBank Corp. | SoftBank Corp.｜SoftBank Sakai AI Data Center (ex-Sharp plant)｜全園區（初期）｜在建 | 150 MW | 未說明 | 2025-03-14 | [Interested-party] | API：無法取得 | 無法取得（HTTP 404） |  | — | https://www.softbank.jp/en/corp/news/press/sbkk/2025/20250314_01/
S#336 | SoftBank Corp. | SoftBank Corp.｜SoftBank Sakai AI Data Center (ex-Sharp plant)｜擴建（遠期）｜規劃 | 250 MW | 未說明 | 2025-03-14 | [Interested-party] | API：無法取得 | 無法取得（HTTP 404） |  | — | https://www.softbank.jp/en/corp/news/press/sbkk/2025/20250314_01/
S#337 | BitGrid（Bitgrit）–S2（擬設 SPC） | BitGrid（Bitgrit）–S2（擬設 SPC）｜BitGrid–S2 Akita AI Data Center｜全園區｜規劃 | 500 MW | 未說明 | 2026-08-06 | [Interested-party] | API：小誤 | 500MW 最高電力容量、2030年代初、Mubadala 考慮投資均與原文相符。來源實為 Korea Economic Daily 轉載日經，標題抄成「日經」不精確；Jiji、LinkedIn、2025年10月協定等細節在此原文找不到。expected_online 2030 也只見「early 2030s」。 |  | — | https://en.bloomingbit.io/feed/news/117806
S#338 | Bitgrit | Bitgrit｜BitGrid–S2 Akita AI Data Center｜先導小型站（1.5MW）｜規劃 | 1.5 MW | 未說明 | 2026-08-06 | [Interested-party] | API：小誤 | 1.5MW、2027年底前、Nvidia AI 伺服器、測試電力管理均符。但原文未稱「作電力管理研究」，且 LinkedIn 動工2027 Q3 的說法在原文找不到，來源也非日經直引。 |  | — | https://en.bloomingbit.io/feed/news/117806
S#339 | SK Telecom／SK Broadband（SK Ecoplant 承建） | SK Telecom／SK Broadband（SK Ecoplant 承建）｜SK Group–AWS Ulsan AI Data Center｜一期｜在建 | 41 MW | 未說明 | 2025-06-16 | [Interested-party] | API：小誤 | 41MW 與 2027 年 11 月屬實。原文是 Chosun Economy 的規劃報導，並非公司本人說法，tag 標 [Interested-party] 偏誤。「在建」不準，原文為 2025 年 8 月預計動工。動工日、SK 發言人、iTnews 約 40MW 不在本文。 | cp_amzn_ulsan1 | 採用 | https://www.datacenterdynamics.com/en/news/sk-group-and-aws-to-build-ai-data-center-in-ulsan-south-korea/
S#340 | SK Telecom／SK Broadband（SK Ecoplant 承建） | SK Telecom／SK Broadband（SK Ecoplant 承建）｜SK Group–AWS Ulsan AI Data Center｜二期｜規劃 | 62 MW | 未說明 | 2025-09-01 | [Derived] | API：小誤 | 103、41、2029-02 都在原文，62=103−41 算式正確，tag [Derived] 合理。但 103MW 出自 DCD 引述 Chosun Biz，標題寫「記者推論」略偏；原文未稱 41MW 為「一期」，且 41MW 是 2027-11 可用容量。 | cp_amzn_ulsan2 | 採用 | https://www.datacenterdynamics.com/en/news/sk-group-and-aws-break-ground-for-data-center-in-ulsan-korea/
S#341 | SK Telecom／SK Broadband | SK Telecom／SK Broadband｜SK Group–AWS Ulsan AI Data Center｜全園區｜在建 | 100 MW | 未說明 | 2026-09-13 | [Interested-party] | API：小誤 | 100MW、2027下半年、7兆韓元皆屬實。GPU 約6萬張與早期103MW在原文找不到，但不影響數值。 | cp_amzn_ulsan1 | 採用 | https://www.koreatimes.co.kr/business/tech-science/20260913/sk-chairman-says-ulsan-ai-data-center-expansion-nearing-900-megawatts
S#342 | SK Telecom | SK Telecom｜SK Group–AWS Ulsan AI Data Center｜擴建（追加 900MW，至 1GW）｜規劃 | 900 MW | 未說明 | 2026-09-13 | [Interested-party] | API：小誤 | 原文只說7月計畫擴至1GW，崔稱「接近900MW」。「追加900MW」是推算，「美國」大型科技公司原文未提。 |  | — | https://www.koreatimes.co.kr/business/tech-science/20260913/sk-chairman-says-ulsan-ai-data-center-expansion-nearing-900-megawatts
S#343 | SK Telecom（與 OpenAI 合資，規劃中） | SK Telecom（與 OpenAI 合資，規劃中）｜Stargate Korea (SK Telecom–OpenAI), Southwest Korea｜初期階段（MOU/LOI）｜規劃 | 20 MW | 未說明 | 2026-02-10 | [Interested-party] | API：口徑不同 | 原文 20MW 是兩座資料中心（含 Samsung SDS）的初期容量，未拆給 SKT 單獨。延遲至 2026-09 與原因、1萬GPU、SK hynix 均不在此文中。 |  | — | https://finance.yahoo.com/news/openai-samsung-sk-set-start-015417919.html
S#344 | SK Telecom（與 OpenAI 合資，規劃中） | SK Telecom（與 OpenAI 合資，規劃中）｜Stargate Korea (SK Telecom–OpenAI), Southwest Korea｜全園區｜規劃 | MW | 未說明 | 2026-09-09 | [Interested-party] | API：口徑不同 | OpenAI 年內公布進度與設計變更屬實。但「停滯」是報社自己的報導，原文沒有 SKT 說無進展。用地、電力用水未解決與 Southwest Korea 也找不到。原文無 MW 數字。 |  | — | https://www.koreajoongangdaily.com/business/stargate-korea-progress-update-coming-within-the-year-openai-says/12867728
S#345 | Foxconn (Hon Hai) | Foxconn (Hon Hai)｜Foxconn Kaohsiung AI Factory｜全園區｜規劃 | 100 MW | 未說明 | 2025-05-20 | [Interested-party] | API：屬實 | 100MW、分期建置、部分在高雄其餘視電力而定皆與原文一致；口徑未說明、利害關係人 tag 合理。 |  | — | https://www.cnbc.com/2025/05/20/taiwans-foxconn-ai-data-center-with-nvidia-to-have-100-mw-of-power.html
S#346 | Foxconn (Hon Hai) | Foxconn (Hon Hai)｜Foxconn Kaohsiung AI Factory｜第1期（20MW）｜規劃 | 20 MW | 未說明 | 2025-05-20 | [Interested-party] | API：屬實 | 原文確有先從 20MW 起步。原文未說明此為高雄，但 site 為範圍標示，不影響數值。 |  | — | https://www.cnbc.com/2025/05/20/taiwans-foxconn-ai-data-center-with-nvidia-to-have-100-mw-of-power.html
S#347 | Foxconn (Hon Hai) | Foxconn (Hon Hai)｜Foxconn Kaohsiung AI Factory｜第2期（+40MW）｜規劃 | 40 MW | 未說明 | 2025-05-20 | [Interested-party] | API：屬實 | 原文為「再增加 40」，與列相符；原文未指明地點，地點未確定的說法屬合理。 |  | — | https://www.cnbc.com/2025/05/20/taiwans-foxconn-ai-data-center-with-nvidia-to-have-100-mw-of-power.html
S#348 | Foxconn (Hon Hai) | Foxconn (Hon Hai)｜Foxconn Kaohsiung AI Factory｜第3期（+40MW）｜規劃 | 40 MW | 未說明 | 2025-05-20 | [Derived] | API：屬實 | 推算所用的 100、20、40 皆在原文；100−20−40=40 正確，[Derived] 標註恰當。 |  | — | https://www.cnbc.com/2025/05/20/taiwans-foxconn-ai-data-center-with-nvidia-to-have-100-mw-of-power.html
S#349 | Visionbay.ai（Foxconn 子單位） | Visionbay.ai（Foxconn 子單位）｜Foxconn Kaohsiung AI Factory｜Visionbay.ai GB300 超算中心｜在建 | 27 MW | 未說明 | 2025-11-21 | [Interested-party] | API：小誤 | 27MW、GB300、2026上半年、14億美元、姚延宗均屬實。但原文未提高雄與新台幣420億元，頁面日期為11/20（內文稱週五）。標題「公司本人」不當，實為路透報導。 |  | — | https://finance.yahoo.com/news/foxconn-1-000-ai-racks-031805011.html
S#350 | Foxconn (Hon Hai) | Foxconn (Hon Hai)｜Foxconn Kaohsiung AI Factory｜K-1（800 VDC 示範）｜在建 | MW | 未說明 | 2025-10-14 | [Interested-party] | API：小誤 | K-1 先實施 800 VDC 且無 MW，屬實；但日期 2025-10-14 是原文明載，並非「頁面推估」，備註不精確。tag 以公司本人稿來說 Interested-party 合理。 |  | — | https://www.foxconn.com/en-us/press-center/press-releases/latest-news/1848
S#351 | YTL Power International（YTL Data Center Holdings） | YTL Power International（YTL Data Center Holdings）｜YTL Green Data Center Park｜全園區（規劃容量）｜規劃 | 600 MW | 未說明 | 2026-08-19 | [Interested-party] | API：小誤 | 原文有 600MW，是公司稱的現有園區容量。2022年500MW、2024 Q1上線、Sea／GDS 等在原文找不到，應來自他處。 |  | — | https://theedgemalaysia.com/node/815134
S#352 | YTL Power International（YTL Data Center Holdings） | YTL Power International（YTL Data Center Holdings）｜YTL Green Data Center Park｜全園區（已簽約容量）｜簽約 | 298 MW | 未說明 | 2026-08-19 | [Interested-party] | API：屬實 | 298MW 簽約、2026年3月時點皆相符。as_of 欄填文件日，但備註已寫明3月。Wikipedia 部分不在本來源。 |  | — | https://theedgemalaysia.com/node/815134
S#353 | YTL Power International（YTL Data Center Holdings） | YTL Power International（YTL Data Center Holdings）｜YTL Green Data Center Park｜全園區（擴建目標）｜規劃 | 1000 MW | 未說明 | 2026-08-19 | [Interested-party] | API：屬實 | 1,000MW 擴建目標與由 600MW 增加皆相符。Sedenak 145英畝新園區在原文也有。 |  | — | https://theedgemalaysia.com/node/815134
S#354 | YTL Data Center Holdings | YTL Data Center Holdings｜YTL Green Data Center Park｜JDC1（Sea 主租戶 colo）｜上線 | 48 MW | IT | 未標示 | [Interested-party] | API：小誤 | 48 MW、Sea 錨定租戶、首期 72MW 皆屬實。原文只寫 target 2024，沒有 Q1。32MW 與「營運者回報 48MW」原文也找不到。 |  | — | https://arusgrid.com/project/my-jhb-ytl-greendcpark
S#355 | YTL Power International（YTL AI Cloud） | YTL Power International（YTL AI Cloud）｜YTL Green Data Center Park｜JDC2（Nvidia GB200 AI 資料中心／YTL AI Cloud）｜上線 | 20 MW | IT | 未標示 | [Interested-party] | API：小誤 | 20 MW、2025 目標、2025-10-31 完工皆屬實。原文的超大規模客戶是整個園區的客戶，沒有指向 JDC2。 |  | — | https://arusgrid.com/project/my-jhb-ytl-greendcpark
S#356 | YTL Data Center Holdings | YTL Data Center Holdings｜YTL Green Data Center Park｜JDC3（第二座 AI 資料中心）｜在建 | MW | 未說明 | 未標示 | [Interested-party] | API：屬實 | 在建、無 MW、使用者未揭露皆與原文一致。300MW 出自另一來源，本頁不需核對。 |  | — | https://arusgrid.com/project/my-jhb-ytl-greendcpark
S#357 | Racks Central | Racks Central｜Racks Central Johor AI Campus (RCJM1–4)｜全園區｜在建 | 510 MW | 未說明 | 2026-06-30 | [Interested-party] | API：小誤 | 510 MW 為全園區上限，屬實。2027 Q1 僅指 RCJM1，不是全園區。各期相加 410 MW 與 ESR 說法在本文找不到。 |  | — | https://www.rackscentral.com/news/racks-central-celebrates-milestone-for-southeast-asia-s-first-ai-factory-campus-in-johor
S#358 | Racks Central | Racks Central｜Racks Central Johor AI Campus (RCJM1–4)｜RCJM1（Phase A／Phase 1）｜在建 | 70 MW | 未說明 | 2026-06-30 | [Interested-party] | API：小誤 | 70 MW、2027 Q1、Phase A 全數承諾、2026 年 12 月早期進場皆屬實。但原文明寫 IT 負載，basis 不應填未說明。 |  | — | https://www.rackscentral.com/news/racks-central-celebrates-milestone-for-southeast-asia-s-first-ai-factory-campus-in-johor
S#359 | Racks Central | Racks Central｜Racks Central Johor AI Campus (RCJM1–4)｜RCJM2A（Phase B）｜簽約 | 120 MW | 未說明 | 2026-06-30 | [Interested-party] | API：口徑不同 | 120MW 全數預訂屬實，但原文稱 Phase 2，非 RCJM2A/Phase B。原文未寫 2027 年完工（僅 Phase 1 於 1Q2027）；也未提 DCD 的 175MW。日期 6/30 為文章日，演講為前一日。 |  | — | https://w.media/racks-centrals-aidc-phase-1-on-track-to-open-in-1q-2027/
S#360 | Racks Central | Racks Central｜Racks Central Johor AI Campus (RCJM1–4)｜RCJM2B｜規劃 | 200 MW | 未說明 | 2026-06-30 | [Interested-party] | API：原文找不到 | 頁面只有招聘、CTFS 投資等貼文，沒有 RCJM2B 200 MW 的說法，也沒有 CEO 轉述。可能在登入後內容或其他頁面。 |  | — | https://www.linkedin.com/in/john-ng-6384502b/
S#361 | Racks Central | Racks Central｜Racks Central Johor AI Campus (RCJM1–4)｜RCJM3｜規劃 | 20 MW | 未說明 | 2026-06-30 | [Interested-party] | API：原文找不到 | 頁面完全沒有 RCJM3 20 MW 的數字或討論，也沒有 w.media 的 300 MW 說法。 |  | — | https://www.linkedin.com/in/john-ng-6384502b/
S#362 | TM Nxera（TM 與 Nxera 合資） | TM Nxera（TM 與 Nxera 合資）｜Nxera–TM Johor AI Campus｜第一期（第一棟）｜在建 | 64 MW | 未說明 | 2026-04-13 | [Interested-party] | API：小誤 | 64MW、2026、日期皆吻合。但「2026下半年商運」是DCD泛指Johor設施的敘述，不是公司對第一期的官方說法；來源標題也寫成公司本人。 |  | — | https://www.datacenterdynamics.com/en/news/singtels-nxera-and-telekom-malaysia-top-out-data-center-in-johor/
S#363 | TM Nxera（TM 與 Nxera 合資） | TM Nxera（TM 與 Nxera 合資）｜Nxera–TM Johor AI Campus｜全園區｜規劃 | 200 MW | 未說明 | 2026-01-12 | [Interested-party] | API：小誤 | 原文確為「scalable capacity of more than 200MW」，來源為公司稿屬利害關係人。但 value 寫 200 而原文是「逾 200」；另 Nxera 官網與 4 月稿的說法不在此原文，無法由此核對。 |  | — | https://www.tm.com.my/news/tm_nxera_green_data_centre_campus
S#364 | TM Nxera（TM 與 Nxera 合資） | TM Nxera（TM 與 Nxera 合資）｜Nxera–TM Johor AI Campus｜全園區（TNB 供電合約）｜簽約 | 280 MW | 未說明 | 2026-01-12 | [Interested-party] | API：小誤 | 280MW、TNB 多年期供電協議、2026-01-12 皆屬實，且是電力合約量。但原文未提 TM 持股 51%、Nxera 49%，這部分在此來源找不到。 |  | — | https://www.tm.com.my/news/tm_nxera_green_data_centre_campus
S#365 | Vantage Data Centers | Vantage Data Centers｜Vantage JHB1 (ex-Yondr), Sedenak｜全園區｜規劃 | 300 MW | IT | 2026-05-28 | [Interested-party] | API：小誤 | 300MW+ IT、三棟、首棟已運轉其餘開發中皆屬實，[Interested-party] 合理。但原文無日期，「153天前」推估日期與「DCD稱72.5MW」皆不在此原文，且「ex-Yondr」亦未見。 |  | — | https://vantage-dc.com/data-center-locations/apac/johor-malaysia
S#366 | Vantage Data Centers（前開發商 Yondr） | Vantage Data Centers（前開發商 Yondr）｜Vantage JHB1 (ex-Yondr), Sedenak｜JHB11（第一期，三棟中的第一棟）｜在建 | 98 MW | 未說明 | 2024-12-23 | [Verified] | API：小誤 | 98MW、第一期、2024-12-23 與原文一致，basis 未說明也合理。但 IFC 是出資方，新聞稿還引述 Yondr 高層，tag 應偏 [Interested-party]。三棟、JHB11、2025 上線、DCNN 說法在原文找不到，但屬其他來源註記。 |  | — | https://www.ifc.org/en/pressroom/2024/ifc-and-global-lenders-finance-yondr-s-data-center-project-in-malaysia
S#367 | Vantage Data Centers（前開發商 Yondr） | Vantage Data Centers（前開發商 Yondr）｜Vantage JHB1 (ex-Yondr), Sedenak｜JHB11 首批交付｜上線 | 25 MW | IT | 2025-06-06 | [Interested-party] | API：小誤 | 25MW IT、提早六個月、Yondr 自述皆屬實。原文無日期，6/6 為推估（證據表已註明）。source_title 填「公司本人」而非文章標題。Oracle 說法原文找不到，屬外部補充。 |  | — | https://dcnnmagazine.com/data-centres/yondrs-first-milestone-at-johor-data-centre/
S#368 | Vantage Data Centers | Vantage Data Centers｜Vantage JHB1 (ex-Yondr), Sedenak｜JHB12／JHB13（第二、三棟）｜規劃 | MW | 未說明 |  | [Assumed] | API：屬實 | 原文 JHB12 為第二棟、規劃年 2028、2025 年發包基樁工程；JHB13 為第三棟。頁面無 MW 數據，與列中「無分期MW」相符。[Assumed] 標籤與第三方彙整的說明大致合理。 |  | — | https://baxtel.com/data-center/vantage-jhb12
S#369 | DayOne | DayOne｜DayOne Johor Campus (Nusajaya / Kempas)｜全園區（NTP+KTP 營運中）｜上線 | 478 MW | 未說明 | 2026-02-12 | [Interested-party] | API：口徑不同 | 原文為「逾478MW」，表中寫成精確值478。基準為營運容量，未區分IT或設施。官網390MW、延遲交付、ByteDance、Oracle等說法在此文找不到。 |  | — | https://missionmedia.asia/dayone-data-centers-malaysia-training-hub-expansion/
S#370 | DayOne | DayOne｜DayOne Johor Campus (Nusajaya / Kempas)｜全園區（Johor 訂約量）｜簽約 | 1400 MW | 未說明 | 2026-10-07 | [Interested-party] | API：小誤 | 1.4 GW、10 家客戶、5 家超大規模業者皆與原文相符。但文章日期是 2026-10-06（申報日 10-05），並非 10-07。原文用 bookings，譯為「簽約」略寬鬆。 |  | — | https://apac.entrepreneur.com/business-news/singapores-dayone-heads-for-nasdaq-as-malaysia-drives-87-of-its-revenue
S#371 | DayOne（原 GDS International） | DayOne（原 GDS International）｜DayOne Johor Campus (Nusajaya / Kempas)｜NTP 第一期（NTP1–3）｜上線 | 69.5 MW | IT |  | [Interested-party] | API：口徑不同 | 數字、日期、IT 口徑皆符。但來源是第三方網站編譯，並非公司本人；標 [Interested-party]、「公司本人」與原文不符。 |  | — | https://getcommercialproperty.com/data-centres/dayone-nusajaya-tech-park
S#372 | DayOne | DayOne｜DayOne Johor Campus (Nusajaya / Kempas)｜NTP 第二期以後（Epoch 估計，目前）｜上線 | 240 MW | IT | 2026-10-05 | [Verified] | API：不符 | 原文目前 IT 電力為 473MW（2026-10-02 更新）。240MW 是 2026 年 1、4 月的舊時點，不是目前值。排除第一期屬實。 |  | — | https://epoch.ai/data/ai-data-centers/directory/dayone-nusajaya
S#373 | DayOne | DayOne｜DayOne Johor Campus (Nusajaya / Kempas)｜NTP 第二期以後（Epoch 預估 2026 Q4）｜在建 | 473 MW | IT | 2026-10-05 | [Verified] | API：口徑不同 | 473MW 數字屬實，但原文列為目前已營運（Operational），並非在建，也未寫「2026 Q4 升至」。Oct 2 是預估的全面營運時點。 |  | — | https://epoch.ai/data/ai-data-centers/directory/dayone-nusajaya
S#374 | DayOne | DayOne｜DayOne Johor Campus (Nusajaya / Kempas)｜Kempas Tech Park（KTP）｜上線 | MW | 未說明 |  | [Interested-party] | API：屬實 | 官網只列兩園區合計容量（390 與 478 MW 並存），未單列 KTP，頁面未標日期，與列內說法一致。108MW 部落格說法不在本頁，但列中已註明未採用。 |  | — | https://dayonedc.com/market/johor
S#375 | DayOne（DDCM III） | DayOne（DDCM III）｜DayOne Johor Campus (Nusajaya / Kempas)｜Gerbang Nusajaya 新購地（65 英畝）｜規劃 | MW | 未說明 | 2026-06-26 | [Verified] | API：小誤 | 價格、未公布 MW、農地轉用、2027 H2 完成皆屬實。原文地點是 Tanjung Kupang，沒有 Gerbang Nusajaya；26 公頃約 64 英畝，65 為近似。申報人是賣方 Paragon，不是 DayOne，「公司本人」標示稍偏。 |  | — | https://w.media/dayone-deepens-johor-data-center-push-with-us-96-6-million-land-deal/
S#376 | Firmus | Firmus｜Firmus Malaysia AI Factories｜KVTP（Kuala Lumpur）｜簽約 | 192 MW | 未說明 | 2026-10-08 | [Verified] | API：口徑不同 | 192MW 是規劃中的新增算力，並非簽約容量。原文也沒有 OpenAI、租用第三方機房或招股文件載明的說法。「Phased completion from 2027」是分階段完工自 2027 起，不是 2027 完工。 |  | — | https://www.smartcompany.com.au/artificial-intelligence/firmus-could-slash-share-price-by-nearly-20-or-pull-ipo/
S#377 | Firmus | Firmus｜Firmus Malaysia AI Factories｜SVTP（Kuala Lumpur）｜簽約 | 206 MW | 未說明 | 2026-10-07 | [Verified] | API：口徑不同 | 206MW 是專案規劃容量（would provide），原文未稱已簽約。來源是經券商摘要流傳的內容，招股書要到 10/12 才送件，不是招股文件。標 [Verified] 偏高。 |  | — | https://www.startupdaily.net/topic/asx/firmus-will-spend-4-4-billion-on-servers-and-deployment-from-asx-raise/
S#378 | Galaxy Data Center | Galaxy Data Center｜Galaxy Data Center Banchang Campus｜全園區｜規劃 | 404 MW | IT | 2026-10-28 | [Interested-party] | API：屬實 | 404MW IT 與原文一致，tag 利害關係人合理；頁面無發布日，日期為查詢日，已註明。dcpulse 部分不在原文，屬研究者說明，不影響數值。 |  | — | https://www.galaxy-dc.com/
S#379 | Galaxy Peak Data Center Co., Ltd. | Galaxy Peak Data Center Co., Ltd.｜Galaxy Data Center Banchang Campus｜Galaxy Peak Data Center Co., Ltd.（BOI 核准案）｜規劃 | 160 MW | IT | 2025-05-19 | [Verified] | API：口徑不同 | 160MW IT、23.55 十億泰銖、Rayong 皆屬實。但來源是 BOI 官方新聞稿，卻標為第三方；與 Banchang 園區的對應原文未提，列中自己也說未經官方確認，不該標 [Verified]。 |  | — | https://www.boi.go.th/index.php?page=press_releases_detail&topic_id=136939&_module=news&from_page=press_releases2&language=en
S#380 | Galaxy Data Center | Galaxy Data Center｜Galaxy Data Center Banchang Campus｜Galaxy Data Center Pte. Ltd.（BOI 核准案）｜規劃 | 150 MW | IT | 2025-05-19 | [Verified] | API：口徑不同 | 150MW IT、22.31 十億泰銖（223.1 億）、新加坡註冊中資皆屬實。但來源為 BOI 官方，卻標為第三方；與 Banchang 園區的對應原文未提，不該標 [Verified]。 |  | — | https://www.boi.go.th/index.php?page=press_releases_detail&topic_id=136939&_module=news&from_page=press_releases2&language=en
S#381 | NEXTDC | NEXTDC｜NEXTDC S7 AI Campus｜全園區｜規劃 | 612 MW | 未說明 | 2026-07-02 | [Verified] | API：小誤 | 612MW、2026-07-02、550MW（2024-10）屬實。但原文是「準備環評報告」，不是「審查中」。Capital Brief 650MW、2027上線、非約束性、初始承租方在此文找不到，應另有來源。 |  | — | https://www.datacenterdynamics.com/en/news/australian-stargate-data-center-in-sydney-will-offer-612mw-of-capacity/
S#382 | NEXTDC | NEXTDC｜NEXTDC S7 AI Campus｜第一期｜規劃 | MW | 未說明 | 2025-12-05 | [Interested-party] | API：原文找不到 | 原文支持公司稱 2027 下半年交付，也未揭露第一期 MW（只說 S7 共 550MW）。但「須待核准」和「7 月污水冷卻改案」原文都沒有，可能來自其他來源。source_title 寫「公司本人」，實為 iTnews 報導。 |  | — | https://www.itnews.com.au/news/nextdc-to-build-ai-campus-and-gpu-supercluster-in-sydney-622380
S#383 | Firmus | Firmus｜Project Southgate (St Leonards, Launceston)｜全園區｜在建 | 84 MW | IT | 2026-09-28 | [Interested-party] | API：原文找不到 | 84MW 關鍵 IT 負載屬實。但 2027 上線、原定 2026 上半年、原住民遺物暫停、議會核准 90MW 皆查無，「在建」也未明說。最新新聞日是 2026-10-22，不是 09-28。 |  | — | https://firmus.co/infrastructure/southgate
S#384 | Firmus | Firmus｜Project Southgate (St Leonards, Launceston)｜Stage 1a｜在建 | 44 MW | 未說明 | 2026-10-09 | [Verified] | API：口徑不同 | 44MW 是議會 2025-09 的核准容量（consented），不是在建容量。原文稱 St Leonards 在建、2027 初啟用，但沒有延遲、原住民遺物、暫停施工或客戶已簽約的說法。tag 也不宜標 [Verified]。 |  | — | https://certifiedstrategic.com/neoclouds/firmus
S#385 | Firmus | Firmus｜Project Southgate (St Leonards, Launceston)｜Stage 1b｜規劃 | 46 MW | 未說明 | 2025-07-02 | [Derived] | API：小誤 | 90 與 44 MW、2026 年皆見於原文，90−44=46 成立。但原文只標「July 2025」，且此頁為 Firmus 官方稿，不是「記者推論」。 |  | — | https://firmus.co/newsroom/tasmanian-world-first-ai-factory-zone-clears-path-for-firmus-project-southgate
S#386 | Firmus | Firmus｜Project Southgate (St Leonards, Launceston)｜Stage 2｜規劃 | 300 MW | 未說明 | 2026-10-09 | [Interested-party] | API：屬實 | 原文確有 300MW 第二階段「當時報導規劃、待最終核准」，且 Firmus 現行資料已無第二階段數字，與備註一致。利害關係人 tag 可接受；日期為推算。 |  | — | https://certifiedstrategic.com/neoclouds/firmus
S#387 | Firmus／CDC Data Centres | Firmus／CDC Data Centres｜Firmus–CDC Southgate Melbourne AI Factory｜第一期（Brooklyn 已部署）｜上線 | 42 MW | 未說明 | 2026-10-07 | [Interested-party] | API：屬實 | 42MW、Firmus 自述、服務 Meta 皆與原文相符，[Interested-party] 正確。原文沒有 CDC 的 40MW 與 2026-04 目標，應出自他處。 |  | — | https://www.startupdaily.net/topic/asx/firmus-will-spend-4-4-billion-on-servers-and-deployment-from-asx-raise/
S#388 | Firmus／CDC Data Centres | Firmus／CDC Data Centres｜Firmus–CDC Southgate Melbourne AI Factory｜第一期客戶合約（約 18,400 顆 GB300）｜簽約 | MW | 未說明 | 2026-03-02 | [Interested-party] | API：小誤 | 合約規模、GB300 顆數、客戶未具名且無 MW 皆屬實。但原文未提 CDC，也未給墨爾本上線時間；2026 年底是塔斯馬尼亞園區。Meta 是外部報導，原文沒有。 |  | — | https://firmus.co/newsroom/firmus-signs-multi-year-agreement-with-global-hyperscale-customer-at-project-southgate
S#389 | Firmus／CDC Data Centres | Firmus／CDC Data Centres｜Firmus–CDC Southgate Melbourne AI Factory｜原規劃擴建至 150MW（已不會擴建）｜規劃 | 150 MW | 未說明 | 2026-10-06 | [Interested-party] | API：小誤 | 150MW 不再擴建屬實（據 AFR）。但「150MW 為 2025-10 原公告數字」原文未載，原文僅稱最初規劃。「本人說」成分屬 AFR 轉述；as_of 與原文日期一致。 |  | — | https://w.media/firmus-and-cdc-end-project-southgate-partnership-after-42mw-rollout/
S#390 | Firmus／CDC Data Centres | Firmus／CDC Data Centres｜Firmus–CDC Southgate Melbourne AI Factory｜全園區｜規劃 | 1600 MW | 未說明 | 2026-10-06 | [Interested-party] | API：小誤 | 1.6GW、2028、約 42MW 皆有出現。但原文稱「跨澳洲」是全國部署，而非全園區；「全國目標非墨爾本單點」可成立，site_or_scope 寫「全園區」稍偏。 |  | — | https://w.media/firmus-and-cdc-end-project-southgate-partnership-after-42mw-rollout/
S#391 | Elea Data Centers | Elea Data Centers｜Rio AI City｜RJO1｜上線 | MW | 未說明 | 2025-05-08 | [Interested-party] | API：屬實 | 原文確認 RJO1 已營運、Tier 3，且未給 MW。2016 奧運、DCD 說法屬外部補充，不影響核對。日期 2025-05-08 與原文相符。 |  | — | https://www.prnewswire.com/news-releases/elea-announces-rio-ai-city-a-landmark-brazilian-data-center-project-with-capacity-up-to-3-2-gw-of-renewable-energy-supporting-ai-growth-302449289.html
S#392 | Elea Data Centers | Elea Data Centers｜Rio AI City｜RJO2｜在建 | 80 MW | 未說明 | 2025-05-16 | [Interested-party] | API：屬實 | 原文：RJO2 在建、2026 年啟用、80MW，與列相符。基準未說明、公司本人說法 tag 正確。「官網近期改稱」的部分不在此頁，屬附加說明，不影響數值。 |  | — | https://eleadatacenters.com/2025/05/16/cidade-de-data-centers-no-rio-de-janeiro-o-anuncio-bilionario-da-elea/
S#393 | Elea Data Centers | Elea Data Centers｜Rio AI City｜RJO3–RJO4｜規劃 | 120 MW | 未說明 | 2025-05-16 | [Interested-party] | API：屬實 | RJO3 與 RJO4 合計增加 120MW，接續 RJO2，原文未給單棟 MW 與時程，與列相符。 |  | — | https://eleadatacenters.com/2025/05/16/cidade-de-data-centers-no-rio-de-janeiro-o-anuncio-bilionario-da-elea/
S#394 | Elea Data Centers | Elea Data Centers｜Rio AI City｜第一階段（含 RJO1，目標總量）｜規劃 | 1500 MW | 未說明 | 2026-06-08 | [Interested-party] | API：口徑不同 | 初期1.5GW 屬實，as_of 亦對。但原文未提 2027 年（JSA）、1.8GW 市長說法，且未說明 IT/設施口徑。來源是 Teletime 報導引述公司，source_title 寫「公司本人」不準。2032 年擴至 3GW 未入表。 |  | — | https://teletime.com.br/08/06/2026/elea-data-centers-anuncia-aporte-de-us-550-milhoes-no-rio-ai-city/
S#395 | Elea Data Centers | Elea Data Centers｜Rio AI City｜全園區｜規劃 | 3200 MW | 未說明 | 2025-05-08 | [Interested-party] | API：小誤 | 3200 MW 上限、含第一階段 1.5GW、日期皆屬實。2032、I Squared 5.5 億美元、36 個月 MoU 不在原文，需由他處佐證，且 2032 引自 JSA 報導。 |  | — | https://www.prnewswire.com/news-releases/elea-announces-rio-ai-city-a-landmark-brazilian-data-center-project-with-capacity-up-to-3-2-gw-of-renewable-energy-supporting-ai-growth-302449289.html
S#396 | Elea Data Centers | Elea Data Centers｜Rio AI City｜電網接入許可（ONS 225MW）｜規劃 | 225 MW | 未說明 | 2026-08-24 | [Verified] | API：無法取得 | 無法取得（內容過短，可能需 JavaScript 或登入） |  | — | https://orbis.borealbrasil.com.br/infocenter_contentview/elea-recebe-parecer-para-conectar-data-center-no-rio-de-janeiro-1787598194687x785928602886864900
S#397 | Scala Data Centers | Scala Data Centers｜Scala AI City｜第一期｜規劃 | 54 MW | IT | 2026-10-21 | [Interested-party] | API：口徑不同 | 54 MW、首期 R$3 十億（=R$30 億）、日期皆符。但原文未說明是 IT 容量，basis 標 IT 無依據，應為未說明。 |  | — | https://www.datacenterdynamics.com/br/not%C3%ADcias/scala-avan%C3%A7a-na-expans%C3%A3o-do-campus-tambor%C3%A9-e-projeta-at%C3%A9-17-data-centers-verticais-em-barueri/
S#398 | Scala Data Centers | Scala Data Centers｜Scala AI City｜電網接入（ONS／Aneel 許可）｜簽約 | 120 MW | 未說明 | 2026-09-10 | [Verified] | API：口徑不同 | 120 MW、2028年1月、日期皆屬實。但原文是 ONS 的「電力需求」，並非簽約容量。原文只提到 CUST 已簽，沒有說 120 MW 是簽約量，metric 標「簽約」口徑有偏。 |  | — | https://telesintese.com.br/aneel-autoriza-conexao-da-scala-ai-city-a-rede-eletrica-no-rs/
S#399 | Scala Data Centers | Scala Data Centers｜Scala AI City｜全園區｜規劃 | 4750 MW | 未說明 | 2026-10-21 | [Interested-party] | API：屬實 | 4.75 GW、最多 1,000 萬 m²、MME 授權 5 GW 併網皆與原文一致。basis 標未說明正確。 |  | — | https://www.datacenterdynamics.com/br/not%C3%ADcias/scala-avan%C3%A7a-na-expans%C3%A3o-do-campus-tambor%C3%A9-e-projeta-at%C3%A9-17-data-centers-verticais-em-barueri/
S#400 | Omnia Data Centers（Pátria Investimentos） | Omnia Data Centers（Pátria Investimentos）｜ByteDance/TikTok Pecém Data Center｜第1期（ByteDance 簽約；共20個 data hall）｜在建 | 200 MW | IT | 2026-05-20 | [Interested-party] | API：小誤 | 第1期200MW IT、耗電約300MW、2027 Q3 上線均與原文一致。但原文未提「20個 data hall」，且原文是計畫建置容量（obras 在整地階段），非實際在建 MW。tag 利害關係人說法合理。 |  | — | https://www.abrazpe.org.br/index.php/2026/05/20/omnia-firma-acordo-de-us-2-bi-para-data-center-do-tiktok-no-ce/
S#401 | Omnia Data Centers（Pátria Investimentos） | Omnia Data Centers（Pátria Investimentos）｜ByteDance/TikTok Pecém Data Center｜全園區｜規劃 | 1000 MW | 未說明 | 2026-09-30 | [Interested-party] | API：小誤 | 1GW、第1期約200MW IT、口徑未說明皆屬實。但2025年Reuters匿名稱初期300MW、二期900MW在本文找不到，且不影響1000MW數值。 |  | — | https://clickpetroleoegas.com.br/data-center-de-r-200-bilhoes-do-tiktok-comeca-a-sair-do-chao-no-ceara-transforma-o-pecem-em-canteiro-de-infraestrutura-digital-vml97/
S#402 | Sur Energy（與未具名雲端基建商合資） | Sur Energy（與未具名雲端基建商合資）｜Stargate Argentina｜全園區｜規劃 | 500 MW | 未說明 | 2025-10-10 | [Interested-party] | API：原文找不到 | 500MW「最高」、LOI、合資、OpenAI 為潛在買方皆屬實。但原文無 2027 營運、2026 動工、Neuquén 場址、4/29 經濟部說法，這些須由其他來源支持。 |  | — | https://www.sur.energy/press-release
S#403 | Sur Energy（與未具名雲端基建商合資） | Sur Energy（與未具名雲端基建商合資）｜Stargate Argentina｜第一期（約100MW）｜規劃 | 100 MW | 未說明 | 2025-10-13 | [Interested-party] | API：小誤 | 100MW、2027、2025-10-13 與原文相符，並明確為報導／當地媒體說法。但 source_title 寫「記者推論」並非 DCD 標題，tag 也偏（較接近 Derived 或 Analogy）。2026-10 延遲說明不在此原文，由他源補充。 |  | — | https://www.datacenterdynamics.com/en/news/openai-plans-500mw-data-center-in-argentina/
S#404 | CloudHQ | CloudHQ｜CloudHQ Querétaro Campus｜全園區｜規劃 | 1000 MW | 未說明 | 2026-10-06 | [Interested-party] | API：小誤 | 250升至近1,000 MW、2026-10-06、公司宣布皆屬實。但2027 Q2上線、進度符合計畫、2025-09的900MW與600MW在本文找不到；來源是媒體報導，非公司本人。value 1000為約數。 |  | — | https://rotativo.com.mx/cloudhq-centros-datos-queretaro-energia-san-juan-del-rio
S#405 | CloudHQ | CloudHQ｜CloudHQ Querétaro Campus｜首期（已取得電力）｜規劃 | 200 MW | 未說明 | 2025-09-25 | [Interested-party] | API：口徑不同 | 原文有首批200MW供電、屬900MW的一部分（2025-09-25）。但 tag 為公司說法卻標 source_title「公司本人」，原文是媒體轉述；2027上線、變電站完工進度、BNamericas 引述均不在此文。 |  | — | https://clusterindustrial.com.mx/cloudhq-invertira-4-800-mdd-en-un-campus-de-seis-centros-de-datos-en-queretaro/
S#406 | CloudHQ | CloudHQ｜CloudHQ Querétaro Campus｜六棟設計容量（每棟48MW IT）｜規劃 | 288 MW | IT | 2025-09-25 | [Derived] | API：屬實 | 原文引 CloudHQ 官網為6棟×48MW IT，6×48=288MW 算式正確。900MW 為另一說法，原文確實並列未解釋。2027年完工為公司主管說法，日期2025-09-25一致。tag [Derived] 合理。 |  | — | https://mexiconewsdaily.com/business/cloudhq-4b-queretaro-data-centers/
S#407 | G42／EcoCloud | G42／EcoCloud｜Microsoft–G42 Olkaria AI Campus｜第一期（初期）｜規劃 | 100 MW | 未說明 | 2026-05-08 | [Interested-party] | API：原文找不到 | 100MW、2026年5月目標、電力不足暫停皆屬實。但付款保證談判破裂、24個月上線、官員稱談判持續、DCD/TechRadar 皆不在原文，原文反稱案子已擱置。 |  | — | https://khusoko.com/2026/05/08/kenya-microsoft-g42-data-centre-suspended-power-capacity/
S#408 | G42／EcoCloud | G42／EcoCloud｜Microsoft–G42 Olkaria AI Campus｜全園區（遠期擴建）｜規劃 | 1000 MW | 未說明 | 2026-09-07 | [Interested-party] | API：不符 | 文章日期為 2026-05-07，非 09-07。原文只稱 1GW 為擬議容量，未說是 G42 稱可擴至 1GW；初期為 100MW。1GW、三分之一、半個國家斷電與 Bloomberg 縮編皆屬實。 |  | — | https://www.datacenterdynamics.com/en/news/microsoft-and-g42-data-center-in-kenya-stalled-due-to-lack-of-power-capacity/
S#409 | EcoCloud | EcoCloud｜Microsoft–G42 Olkaria AI Campus｜EcoCloud Project Eagle 園區1（Campus 1）｜規劃 | 24 MW | IT | 2023-09-02 | [Interested-party] | API：無法取得 | 無法取得（HTTP 403） |  | — | https://aptantech.com/2023/09/02/kengen-commissions-ecocloud-data-centre-at-olkaria-to-run-on-geothermal-energy/
S#410 | EcoCloud | EcoCloud｜Microsoft–G42 Olkaria AI Campus｜EcoCloud 全部三個園區（Campus 1–3）｜規劃 | 60 MW | IT | 2023-08-31 | [Interested-party] | API：小誤 | 60MW IT 及 24+24+12 與原文一致，動工日為週四 8/31。但文章發布日是 9/1，來源是 Citizen Digital 報導而非公司文件，doc_date 與來源標題略偏。 |  | — | https://www.citizen.digital/article/geothermal-powered-data-centre-launched-in-olkaria-n326497

## Sources
Sources — 來源 ID（In 頁 F 欄）
來源 ID | 路徑 | 說明
SRC_GL_000 | — | 待證據（wattonomics/evidence_raw 由查證代理產出，chat 端複核後入 In）
SRC_GL_001 | siliconomics/data/tokenomics_snapshot_v21.7.json | Tokenomics v21.7 快照（TK_In 鏡像）
SRC_GL_002 | siliconomics/data/CURRENT_SNAPSHOT → siliconomics_snapshot_v0.7.1.json | Siliconomics 快照（SIL_In 鏡像）
SRC_GL_003 | docs/plan/20261028_全市場GW帳_規劃.md | GW 帳規劃書（第 3 節單位、G6 容許帶）
SRC_GL_004 | wattonomics/docs/workorders/20261028_Wattonomics_v0.1.md | v0.1 工作單
SRC_GL_005 | （chat 端 2026-10-28 建置指示：延遲參數佔位值） | D1 3／6／9 月；D2 綁定 0.2／0.35／0.5、再延 12 月（佔位，待 B_delay.csv 校準）
SRC_GL_010 | microsoft/company.json | texts.mwYearEndNotes、texts.mwFacts、mag.mw（aiOpenIT、externalShare）、mag.leases.notCommenced
SRC_GL_011 | microsoft/data/consensus_msft_20261008.json | annualEstimates.capex（MarketScreener）
SRC_GL_020 | alphabet/company.json | texts.mwYearEndNotes、texts.mwFacts、mag.ai.mwInService、mag.balance.leases
SRC_GL_021 | alphabet/data/consensus_googl_20261008.json | annualEstimates.capex、companyGuidance.2026
SRC_GL_030 | amazon/company.json | texts.mwYearEndNotes、mag.mw（aiInServiceIT、externalShare、epochSites）、leases.facts
SRC_GL_031 | amazon/data/consensus_amzn_20261008.json | annualEstimates.capex、companyGuidance.FY2026.cashCapex
SRC_GL_040 | oracle/company.json | scenarios.mwPath、fleet.openMw、texts.mwFacts
SRC_GL_041 | oracle/data/consensus_orcl_20261022.json | annualEstimates.capex、companyGuidance.FY27 capex
SRC_GL_050 | coreweave/company.json | texts.mwYearEndNotes、callFacts（activeGw、yeActiveGw、gw2030、contractedGw）、meta.mwBasis、fleet
SRC_GL_051 | coreweave/data/consensus_crwv_20260925.json | annualEstimates.capex、companyGuidance.FY26
SRC_GL_060 | nebius/company.json | texts.mwYearEndNotes、nebius.mw（connectedYE26）、scenarios.mwPath、fleet
SRC_GL_061 | nebius/data/consensus_nbis_20261007.json | companyGuidance.FY26（contractedPowerGW、capex）、annualEstimates.capex
SRC_GL_070 | whitefiber/company.json | scenarios.mwPath、texts.mwYearEndNotes、fleet
SRC_GL_080 | openai/model/20261025_OpenAI_v0.6.3.xlsx | Inputs B284（2026 年底 GW 口徑三）、Checks B116（2025 年底 1.9）
SRC_GL_090 | anthropic/model/20261024_Anthropic_v0.1.5.xlsx | Compute B174（報導年底 GW）
SRC_GL_100 | coreweave/company.json fleet.openMix；siliconomics 快照 SIF_vr26、SIF_UnitsPlat_* | 世代組合
SRC_GL_006 | Tokenomics/model/20261025_Tokenomics_v21.7.xlsx Interface!C8:Q8（commit 730b6a5） | IF_FacilityGW（每 IT GW 對應設施電力）；TK 快照 v21.7 未含此名稱，直接讀活頁簿（R1 裁定）
SRC_GL_200 | wattonomics/evidence_raw/A_us_cloud.csv | A 段美國雲與新雲證據（列號 A#n＝第 n 行）
SRC_GL_201 | wattonomics/evidence_raw/B_labs_china_totals.csv | B 段實驗室、中國、主權、第三方總量（B#n）
SRC_GL_202 | wattonomics/evidence_raw/B_delay.csv | B 段基建延遲（D#n）
SRC_GL_203 | wattonomics/evidence_raw/C_review.md | C 段獨立核對（判定以此為準）
SRC_GL_204 | wattonomics/evidence_raw/B_summary.md | B 段摘要（營運者 × 使用者關係、延遲建議）
SRC_GL_205 | wattonomics/evidence_raw/A_us_cloud.md | A 段摘要（各家最佳估計）
SRC_GL_300 | wattonomics/evidence_raw/F_funding.csv | F 段融資證據（F#n）
SRC_GL_301 | wattonomics/evidence_raw/P_facility_power.csv、P_facility_power.md | P 段廠房與發電（P#n；第 1 節拆分表）
SRC_GL_302 | wattonomics/evidence_raw/G_review_funding_facility.md | G 段獨立核對（F、P 判定與更正，以此為準）
SRC_GL_303 | markets/invest_map/data/segments_ai_semis_v0.2.3.csv（commit 5dea5c8） | AI半導體 次產業『GB300 對照 ÷ IT』比例（Spend 頁 IT capex 拆分）
SRC_GL_206 | wattonomics/evidence_raw/S_sites.csv | S 段全球園區候選（site_pipeline 2026-10-28，409 列；S#n＝第 n 行；API 回查判定附於 S_sites_audit.csv）
SRC_GL_207 | wattonomics/evidence_raw/I_review_sites.md | I 段：園區合併前未參與代理開原文抽查（35 項；判定以此為準）

## Requests
Requests — 需要 TK 或 Siliconomics 權威改值或新增名稱的請求（本庫不改其檔案；工作單第 4 節停止條件）
ID | 對象 | 請求 | 原因 | 狀態
R1 | Tokenomics | 確認每 GW 口徑 | 已裁定（2026-10-28）：TK Interface 每 GW＝IT 關鍵電力；IF_FacilityGW 第 8 列＝每 IT GW 對應設施電力 1.2（1.1–1.3）；瓦帳主口徑改 IT GW、g_ITtoFac＝1 | 已裁定
R2 | Siliconomics | Deploy 頁標籤 | 撤回（規劃書 r1：IT 電力標籤正確） | 撤回
R3 | Tokenomics | NonNV 每 GW 顆數與每顆功率的 IF_ 名稱（v0.2 C2） | 規劃書第 5 節 | v0.2
R4 | 瓦帳 v0.2（C2） | 晶片合約對帳：OpenAI–AMD 6 GW（晶片功耗）、Broadcom 10 GW、NVIDIA Vera Rubin 5 GW；Anthropic–AMD 2 GW、Google／Broadcom TPU 3.5（Anthropic 稱 5）GW | B_summary 第 0 節第 2 點：晶片合約與機房合約是同一批容量的兩面，不入 C0 | v0.2
R5 | Tokenomics | 快照（tokenomics_snapshot）加入 IF_FacilityGW | v21.7 快照未含；瓦帳暫直接讀活頁簿 Interface!C8:Q8（commit 730b6a5） | 待 TK