## README
GW 帳 v0.1 — 全市場 AI 資料中心 GW 唯一基準事實（20261028）
命題：市場總 GW 要與主要玩家 GW 對得上，再與資本支出、GPU／ASIC 顆數、記憶體、電廠與發電機組、電源散熱、AI 投資地圖個股逐環對得上；並加入與需求情景正交的基建延遲情景。
驅動 → 推導：In（Epoch 晶片功耗、玩家年底 MW、觀測、園區管線、延遲 D0–D2、世代組合、使用者分配）＋ TK_In（每 GW 係數、IF_FacilityGW）＋ SIL_In（顆數、情景係數）→ Players（玩家 × 年 IT GW）→ Matrix（營運者 × 使用者）→ Pipeline（上線事件 × 延遲）→ Deploy（需求 × 延遲 3×3）→ C0／C1／Compare（對帳）→ Interface（GIF_）→ Checks（GGOV_Errors＝0）。
單位（規劃書 r1）：主口徑 IT GW＝TK GW（IT 關鍵電力）；設施電力＝IT × TK IF_FacilityGW（1.2）。公司標設施者 ÷ IF_FacilityGW；口徑未說明者基準取 IT 讀法，Players 另列設施讀法；Epoch 晶片功耗 × k_chip2it。
頁面：README｜In 輸入｜TK_In、SIL_In 鏡像（綠字）｜Players 玩家 × 年｜Matrix 營運者 × 使用者｜Pipeline 園區管線 × 延遲｜Deploy 市場總 GW 需求 × 延遲｜C0 由下而上 vs 第三方｜C1 資本支出對帳｜Compare 與 Siliconomics 成本等值 GW｜Interface GIF_｜Checks｜Decisions｜DB_Evidence｜Sources｜Requests。
v0.1 範圍：C0、C1、延遲管線（D0–D2）、GIF_ 輸出；C2–C7 自 v0.2 起。第 2 階段：填入 evidence_raw 證據（只用 C 段判屬實或已更正的列；DB_Evidence 頁列全部證據與判定），延遲參數依 B_delay 校準。
第 3 階段：新增 CapexGW 頁（甲2：資本支出推得 GW；MSFT、GOOGL、AMZN、META、ORCL、CRWV、NBIS 2027 起進主路徑）；Interface 另出 _SiteOnly（只有 甲）；GIF_Coverage_<yyyy>。下游取用 2027 年後數值前看覆蓋率。
顏色：藍字＝輸入；黑字＝公式；綠字＝跨頁或外部鏡像；淡黃底＝關鍵輸出；亮黃底＝待證據或預設待決。
Excel 優先：要改輸入，直接改 In 頁藍字；builder 重建時讀回（--base）。公式頁不要手改。下游只讀 Interface 的 GIF_ 名稱（經快照）。
版本命名：YYYYMMDD_GWLedger_vX.Y.xlsx；model/CURRENT 記錄現行檔名；data/CURRENT_SNAPSHOT 指向現行快照。

## In
In — GW 帳輸入（藍字＝輸入，由本活頁簿擁有；要改值直接改本頁，builder 重建時以 --base 讀回）。純量列：H／I／J＝低／基準／高，具名範圍＝鍵（I 欄）；年度列：H–Q＝2023–2032；T1 分配表、T2 園區表見節標題
標記：Verified／Interested-party（寫明是誰）／Analogy／Assumed（給低／高）／Derived（寫明換算）／待證據（值留空）。來源 ID 見 Sources 頁；說明欄的 A#n／B#n／D#n＝evidence_raw 列號（DB_Evidence 頁，含 C 段判定）。口徑：IT／設施／未說明／晶片（主口徑 IT GW；設施 ÷ IF_FacilityGW；未說明者基準取 IT 讀法）。S 欄＝輸入列類型（治理檢查用）
鍵 | 項目 | 口徑 | 單位 | 標記 | 來源 ID | 說明 | 2023 | 2024 | 2025 | 2026 | 2027 | 2028 | 2029 | 2030 | 2031 | 2032 | 類型
S1. 單位換算與共用參數（主口徑 IT GW＝TK GW；設施電力＝IT × TK IF_FacilityGW）
g_ITtoFac | 公司 IT 值 → GW 帳主口徑（IT→IT）換算係數 | — | x | Derived | SRC_GL_003 | Requests R1 裁定（2026-10-28）：TK Interface 每 GW＝IT 關鍵電力，主口徑＝IT GW，係數＝1；設施電力另列＝IT × TK_FacilityGW（TK_In） | [10 empty] | 1 | bar: 2024
k_chip2it | Epoch 晶片功耗 → IT 電力換算係數 | — | x | Analogy | SRC_GL_203 | 低 1.65＝repo mw.conv.itPerTdp；高 2.08＝Epoch 設施係數 2.5 ÷ 1.2；C 段 6.4：A 段 × 1.98 與 Epoch × 2.5 不一致 | 2023: 1.65; 2024: 1.85; 2025: 2.08 | 1
asof | 評價時點（小數年；2026-10-28） | — | 年 | Derived | SRC_GL_004 | 2026 ＋（9 ＋ 28/31）÷ 12；延遲只作用於此時點之後的上線量 | 2024: 2026.825 | 1
tolband | 對帳容許帶（±） | — | % | Assumed | SRC_GL_003 | 規劃書 G6 預設 ±15% | 2023: 10%; 2024: 15%; 2025: 20% | 1
lag_bldg | 建物資本支出提前入帳月數 | — | 月 | Assumed | SRC_GL_004 | 工作單 C1：12–24 月；D#14 建物工期 12–24 月（屬實） | 2023: 12; 2024: 18; 2025: 24 | 1
g_lt | 長期年新增 GW 成長率（2030–2032 收斂目標） | — | % | Assumed | SRC_GL_004 | 工作單 Deploy：2029 年增率線性收斂到長期成長率（chat 端第 2 階段指示） | 2023: 5%; 2024: 10%; 2025: 15% | 1
S1b. 甲2 資本支出推得 GW（MSFT、GOOGL、AMZN、META、ORCL、CRWV、NBIS；2027 起主路徑）
ai_sh | 資本支出 AI 占比（全公司資本支出中用於 AI 資料中心的比例；各家未覆寫者） | — | % | Assumed | SRC_GL_004 | chat 端第 3 階段指示 1；依證據逐家覆寫見 ai_<玩家> | 2023: 75%; 2024: 85%; 2025: 95% | 1
ai_amzn | Amazon 資本支出 AI 占比覆寫（AWS 占淨增加比） | — | % | Derived | SRC_GL_030 | amazon/company.json mag.capex.netAddBySegFY FY2025：AWS 96.5 ÷ 全公司 142.4＝0.68（零售物流非 AI）；AWS 內 AI 占比未知，以 AWS 占比代（偏高） | 2023: 60%; 2024: 68%; 2025: 75% | 1
cap_g_ext | 個股模型最後一年之後的資本支出年增（甲2 外推） | — | % | Assumed | SRC_GL_004 | 共識只到 FY28–FY29（Meta 只有 2026 指引）；之後以本值外推，基準＝g_lt；最早一年之前取最早值 | 2023: 0%; 2024: 10%; 2025: 15% | 1
S1c. 中國 2027 年後路徑（Rystad：容量 × AI 占比，幾何／線性內插；2031–32 用 g_lt）
cn_tot26 | 中國資料中心總容量 2026 年底 | 未說明 | GW | Analogy | SRC_GL_201 | B#51（屬實；Rystad）；單一來源，低＝高＝基準（區間待證據；中國總區間見 rng26_cn） | 2023: 40; 2024: 40; 2025: 40 | 1
cn_tot30 | 中國資料中心總容量 2030 | 未說明 | GW | Analogy | SRC_GL_201 | B#51（屬實；Rystad >60 GW 取下限）；單一來源，低＝高＝基準（區間待證據；中國總區間見 rng26_cn） | 2023: 60; 2024: 60; 2025: 60 | 1
cn_sh26 | 中國 AI／HPC 占比 2026 | — | % | Analogy | SRC_GL_201 | B#51（屬實；Rystad）；單一來源，低＝高＝基準（區間待證據；中國總區間見 rng26_cn） | 2023: 39%; 2024: 39%; 2025: 39% | 1
cn_sh30 | 中國 AI／HPC 占比 2030 | — | % | Analogy | SRC_GL_201 | B#51（屬實；Rystad）。中國 2027–30＝2026 年底 × (容量 × 占比) 比值，容量幾何內插、占比線性內插 [Assumed]；單一來源，低＝高＝基準（區間待證據；中國總區間見 rng26_cn） | 2023: 48%; 2024: 48%; 2025: 48% | 1
S2. 基建延遲參數（D0 準時；D1 基準延遲；D2 嚴重延遲）
dly_d1_s | D1：每年排定新 GW 延後的比例 | — | % | Derived | SRC_GL_202 | D#15（Sightline，屬實）：2025 26%（容量）延遲；2026 預測 30–50%；取中下。另 10%（專案數）延後商轉，單位不同不可相加（C 段第 2 節） | 2023: 25%; 2024: 35%; 2025: 45% | 1
dly_d1_m | D1：延後量的延遲月數 | — | 月 | Derived | SRC_GL_202 | D#16、D#18、D#19（已排定案例 3–12 月：Oracle 部分站 12、Denton 約 6〔無法核對〕、Nebius NJ 6–7） | 2023: 3; 2024: 6; 2025: 12 | 1
dly_d2_bind | D2：2027–28 未確保電力的新 GW 再延比例 | — | % | Derived | SRC_GL_202 | D#2、D#3、D#5（併網 48–60 月）、D#7、D#8（渦輪 ≥36 月）、D#11（升壓變壓器 37 月）長於建物工期 D#14；反證 D#25（表後發電）、D#7（許多案子渦輪不卡關）→ 不高於 50% | 2023: 30%; 2024: 40%; 2025: 50% | 1
dly_d2_m | D2：綁定部分再延月數 | — | 月 | Derived | SRC_GL_202 | B_summary 5.3：再延 12 個月 | 2023: 12; 2024: 12; 2025: 12 | 1
dly_d2_y0 | D2 適用起年（原排定上線年） | — | 年 | Derived | SRC_GL_202 | B_summary 5.3：2027–2028 新增 GW | 2024: 2027 | 1
dly_d2_y1 | D2 適用迄年（原排定上線年） | — | 年 | Derived | SRC_GL_202 | 同上 | 2024: 2028 | 1
S3. 玩家最新觀測（觀測年：年底值＝觀測值＋觀測後至年底的園區上線量）
obs_msft | Microsoft 自有 AI 在役 MW-IT（FY26 末） | IT | MW | Derived／Assumed | SRC_GL_010 | microsoft/company.json mag.mw.aiOpenIT（三法交叉，未用營收）；A#13 同值 | 2023: 3500; 2024: 4500; 2025: 5500 | 1
obsd_msft | Microsoft 觀測時點 | — | 年 | Verified | SRC_GL_010 | 2026-06-30 | 2024: 2026.5 | 1
obschip_googl | Alphabet 晶片功耗（2026Q2；× Google 倍數＝IT） | 晶片 | MW | Derived | SRC_GL_020 | alphabet/company.json scenarios.mwPath.note（repo 由 Epoch AI Chip Owners 晶片功耗整理 3,841 MW）；IT＝本值 × Google 倍數（ovr25_googl ÷ 2025 晶片功耗），原 × 1.65＝6,338 | 2024: 3841 | 1
obsd_googl | Alphabet 觀測時點 | — | 年 | Verified | SRC_GL_020 | 2026-06-30 | 2024: 2026.5 | 1
obs_amzn | Amazon AI 在役 MW-IT（2026Q2） | IT | MW | Derived／Assumed | SRC_GL_030 | amazon/company.json mag.mw.aiInServiceIT（第三方估計）；A#40 同值 | 2023: 2000; 2024: 2600; 2025: 3300 | 1
obsd_amzn | Amazon 觀測時點 | — | 年 | Verified | SRC_GL_030 | 2026-06-30 | 2024: 2026.5 | 1
obs_orcl | Oracle 已連網 MW-IT（FY27Q1 末） | IT | MW | Derived | SRC_GL_040 | oracle/company.json fleet.openMw（FY26 末 1,835＋Q1 交付 850 ÷ 1.2）；A#64、A#65（屬實） | 2024: 2543 | 1
obsd_orcl | Oracle 觀測時點 | — | 年 | Verified | SRC_GL_040 | 2026-08-31 | 2024: 2026.667 | 1
obs_crwv | CoreWeave active power MW（2026Q2） | IT | MW | Interested-party | SRC_GL_050 | A#81（屬實）；2026 年底已有指引值，本觀測不進計算 | 2024: 1500 | 1
obsd_crwv | CoreWeave 觀測時點 | — | 年 | Verified | SRC_GL_050 | 2026-06-30 | 2024: 2026.5 | 1
obs_xai | SpaceX／xAI nameplate compute（2026Q2） | 未說明 | MW | Interested-party | SRC_GL_201 | B#46（屬實；SpaceX 季報，剛上市）；2026 年底已有目標值，本觀測不進計算 | 2024: 1400 | 1
obsd_xai | SpaceX／xAI 觀測時點 | — | 年 | Verified | SRC_GL_201 | 2026-06-30 | 2024: 2026.5 | 1
S3b. 2025 年底 IT 覆寫與區間（C 段更正；Epoch 推得者另依 k_chip2it 區間）
ovr25_googl | Google 2025 年底 AI IT（C 段 5.1 更正） | IT | MW | Derived | SRC_GL_203 | C 段 5.1：TPU × 1.45、NVIDIA × 1.65 再酌減部署落差；4.9 只作上緣。Google 倍數＝本值 ÷ 2025 晶片功耗，用於 2023–24 與 2026 觀測 | 2023: 3900; 2024: 4300; 2025: 4900 | 1
ovr25_amzn | Amazon 2025 年底 AI IT 合計（C 段 5.2 更正） | IT | MW | Derived | SRC_GL_203 | C 段 5.2：NVIDIA 1.0（0.7–1.4）＋Trainium 約 1.2；Amazon 倍數＝本值 ÷ 2025 晶片功耗 | 2023: 1900; 2024: 2200; 2025: 2600 | 1
msft_guardian | Microsoft AI 容量反證（Guardian 估，2026-08） | 未說明 | MW | Analogy | SRC_GL_203 | D#24 補充（C 段屬實）：Guardian 估約 1.2 GW，對照公司稱 5 GW；Microsoft 稱估計不準。只放寬 2025 區間下緣，不改基準 | 2023: 1200; 2024: 1200; 2025: 1200 | 1
rng25_neo | 其他新雲 2025 年底區間 | IT | MW | Assumed | SRC_GL_205 | A.md 其他新雲最佳估計（C 段 6.1 加總採用）；基準須＝Y1 mw_neo 2025（Checks K11） | 2023: 300; 2024: 500; 2025: 800 | 1
rng25_cn | 中國 2025 年底 AI 區間（設施） | 設施 | MW | Assumed | SRC_GL_203 | C 段 6.2：Rystad 32 GW × AI 占比 0.3–0.35（2025 占比 Rystad 未給）；基準須＝Y1 mw_cn 2025 | 2023: 8000; 2024: 10000; 2025: 12000 | 1
rng26_cn | 中國 2026 年底 AI 區間（設施） | 設施 | MW | Derived | SRC_GL_201 | B_summary 第 2 節：12–16 GW（B#51 Rystad 40 GW × 39%＝15.6；SemiAnalysis >24 GW 總量只佐證）；chat 端指示基準 14；基準須＝Y1 mw_cn 2026 | 2023: 12000; 2024: 14000; 2025: 16000 | 1
rng25_oth | 其他（主權、企業、學研）2025 年底區間（設施） | 設施 | MW | Assumed | SRC_GL_203 | C 段 6.2（Epoch Other 扣新雲）；基準須＝Y1 mw_oth 2025 | 2023: 1800; 2024: 2400; 2025: 3000 | 1
S4. 合約與目標（對照用，不進加總）
ctr_oai_90d | OpenAI 近 90 天新簽容量（含 AWS 2 GW） | 未說明 | GW | Interested-party | SRC_GL_201 | B#3（C 段更正：Three of those 10 gigawatts）；10 GW 簽約總量為 OpenAI 自述 | 2024: 3 | 1
ctr_crwv | CoreWeave 已簽約電力（contracted） | 未說明 | GW | Interested-party | SRC_GL_200 | A#85（屬實；CEO 法說） | 2024: 4.2 | 1
ctr_nbis | Nebius 已簽約電力（2026 年底目標 5 GW） | 未說明 | GW | Interested-party | SRC_GL_061 | nebius consensus companyGuidance.FY26.contractedPowerGW 5.0；A#98 >3.5 GW（未抽查） | 2024: 3.5 | 1
ctr_orcl_oai | Oracle–OpenAI 新增 Stargate 容量（不含 Abilene） | 未說明 | GW | Interested-party | SRC_GL_200 | A#71（未抽查）；四站設施 6.9 GW 見 T2（A#72–75 屬實） | 2024: 4.5 | 1
ctr_amzn_ant | Anthropic–AWS 合約上限 | 未說明 | GW | Interested-party | SRC_GL_200 | A#45（C 段更正標記）；不進加總（園區列 New Carlisle 已計） | 2024: 5 | 1
ctr_msft_ant | Anthropic–Azure 合約上限 | 未說明 | GW | Interested-party | SRC_GL_200 | A#19（C 段更正：上限 1 GW）；B#33；2026-11 至 2033-05 付款；上線量未揭露 | [10 empty] | 1 | bar: 2024
ctr_googl_ant | Anthropic–Google Cloud TPU（2026 上線） | 未說明 | GW | Interested-party | SRC_GL_200 | A#29（屬實；well over 1 GW） | [10 empty] | 1 | bar: 2024
tgt_xai_27 | xAI 2027 年底宣稱（Musk「接近 10 GW」；不入主路徑，只作 Compare 敏感度） | 未說明 | GW | Interested-party | SRC_GL_201 | B#46（屬實為引述正確；Interested-party 單一說法，SpaceX 剛上市；Musk 自稱 20 GW 不會達成）。主路徑 xAI 2027 起＝2026 年底 2 GW＋T2 園區（無）；Compare 頁列『主路徑＋xAI 宣稱增量』 | 2024: 10 | 1
tgt_msft_32 | Microsoft 2032 全公司容量（>38 GW，約 1/3 AI；未納入） | 未說明 | GW | Interested-party | SRC_GL_200 | A#7、A#8（屬實；記者引知情人士，全部負載） | 2024: 38 | 1
lease_nc_msft | Microsoft 未起租租約（FY26 末） | — | $B | Verified | SRC_GL_010 | microsoft/company.json mag.leases.notCommenced（10-K） | 2024: 329.1 | 1
lease_nc_googl | Alphabet 未起租租約（2026Q2） | — | $B | Verified | SRC_GL_020 | alphabet/company.json mag.balance.leases.uncommenced（10-Q） | 2024: 85.2 | 1
lease_nc_amzn | Amazon 未起租租約（2026Q2） | — | $B | Verified | SRC_GL_030 | amazon/company.json leases.facts.notCommenced（10-Q） | 2024: 137.214 | 1
S5. 玩家非 NVIDIA 占比覆寫（未列者＝市場 NonNV 比例）
nnv_googl | Alphabet（Google；TPU＋NVIDIA） 新增 GW 非 NVIDIA 占比 | — | % | Derived | SRC_GL_020 | texts.mwFacts：Epoch 2025 年底 TPU 2,223 MW ÷（2,223＋730） | 2024: 75.3% | 1
nnv_amzn | Amazon（AWS；Trainium＋NVIDIA） 新增 GW 非 NVIDIA 占比 | — | % | Derived | SRC_GL_030 | texts.mwYearEndNotes：Trainium2 約 1,220 ÷（1,220＋600） | 2024: 67% | 1
nnv_crwv | CoreWeave 新增 GW 非 NVIDIA 占比 | — | % | Derived | SRC_GL_050 | fleet.generations 僅 NVIDIA 世代 | [10 empty] | 1 | bar: 2024
nnv_nbis | Nebius 新增 GW 非 NVIDIA 占比 | — | % | Derived | SRC_GL_060 | fleet.generations 僅 NVIDIA 世代 | [10 empty] | 1 | bar: 2024
nnv_wyfi | WhiteFiber（雲端） 新增 GW 非 NVIDIA 占比 | — | % | Derived | SRC_GL_070 | fleet.generations 僅 NVIDIA 世代 | [10 empty] | 1 | bar: 2024
nnv_xai | SpaceX／xAI（Colossus；兼出租） 新增 GW 非 NVIDIA 占比 | — | % | Derived | SRC_GL_201 | Colossus 為 NVIDIA（B#47：GB300） | [10 empty] | 1 | bar: 2024
S6. 個股模型財年結束月（C1 曆年→財年換算）
fye_msft | Microsoft（自有＋融資租賃 AI 在役） 財年結束月 | — | 月 | Verified | SRC_GL_011 | company.json calendar.fiscalYearEndMonth（Meta：曆年） | 2024: 6 | 1
fye_googl | Alphabet（Google；TPU＋NVIDIA） 財年結束月 | — | 月 | Verified | SRC_GL_021 | company.json calendar.fiscalYearEndMonth（Meta：曆年） | 2024: 12 | 1
fye_amzn | Amazon（AWS；Trainium＋NVIDIA） 財年結束月 | — | 月 | Verified | SRC_GL_031 | company.json calendar.fiscalYearEndMonth（Meta：曆年） | 2024: 12 | 1
fye_orcl | Oracle（OCI；含承租 Stargate 站點） 財年結束月 | — | 月 | Verified | SRC_GL_041 | company.json calendar.fiscalYearEndMonth（Meta：曆年） | 2024: 5 | 1
fye_crwv | CoreWeave 財年結束月 | — | 月 | Verified | SRC_GL_051 | company.json calendar.fiscalYearEndMonth（Meta：曆年） | 2024: 12 | 1
fye_nbis | Nebius 財年結束月 | — | 月 | Verified | SRC_GL_061 | company.json calendar.fiscalYearEndMonth（Meta：曆年） | 2024: 12 | 1
fye_wyfi | WhiteFiber（雲端） 財年結束月 | — | 月 | Verified | SRC_GL_000 | company.json calendar.fiscalYearEndMonth（Meta：曆年） | 2024: 12 | 1
fye_meta | Meta 財年結束月 | — | 月 | Verified | SRC_GL_200 | company.json calendar.fiscalYearEndMonth（Meta：曆年） | 2024: 12 | 1
Y0. Epoch AI 晶片功耗（MW，晶片層；IT＝× 倍數：Google、Amazon 用 C 段 2025 更正值 ÷ 2025 晶片功耗，其他用 k_chip2it）
chip_msft | Microsoft（自有＋融資租賃 AI 在役） 擁有 AI 晶片功耗（年底） | 晶片 | MW | Analogy | SRC_GL_200 | A#10、A#11（屬實；Epoch AI Chip Owners，NVIDIA＋AMD；累計未扣退役） | 2024: 861.5; 2025: 2015.7 | 2
chip_googl | Alphabet（Google；TPU＋NVIDIA） 擁有 AI 晶片功耗（年底） | 晶片 | MW | Analogy | SRC_GL_200 | A#23、A#24（屬實）；2023 為 alphabet/company.json texts.mwYearEndNotes（TPU 287＋NVIDIA 98） | 2023: 385; 2024: 1298.3; 2025: 2953.2 | 2
chip_amzn | Amazon（AWS；Trainium＋NVIDIA） 擁有 AI 晶片功耗（年底） | 晶片 | MW | Analogy | SRC_GL_200 | A#38、A#39（屬實） | 2024: 616; 2025: 1672.5 | 2
chip_meta | Meta 擁有 AI 晶片功耗（年底） | 晶片 | MW | Analogy | SRC_GL_200 | A#51、A#52（屬實）；不含 MTIA | 2024: 523.5; 2025: 1338.7 | 2
chip_orcl | Oracle（OCI；含承租 Stargate 站點） 擁有 AI 晶片功耗（年底） | 晶片 | MW | Analogy | SRC_GL_200 | A#67、A#68（屬實） | 2024: 208.9; 2025: 650.2 | 2
chip_xai | SpaceX／xAI（Colossus；兼出租） 擁有 AI 晶片功耗（年底） | 晶片 | MW | Analogy | SRC_GL_203 | C 段 6.2（Epoch Colossus 308 MW 晶片） | 2025: 308 | 2
Y1. 玩家年底上線 MW（營運者口徑；輸入優先於晶片換算；空白＝由晶片、觀測、內插或園區延伸補值，見 Players 與 Decisions GL01-03）
mw_msft | Microsoft（自有＋融資租賃 AI 在役） 年底上線 MW | IT | MW | Derived | SRC_GL_203 | 無直接年底輸入：由 Y0 晶片 × 倍數、S3 觀測與 T2 園區延伸推得（Players） | [10 empty] | 2
mw_googl | Alphabet（Google；TPU＋NVIDIA） 年底上線 MW | IT | MW | Derived | SRC_GL_203 | 無直接年底輸入：由 Y0 晶片 × 倍數、S3 觀測與 T2 園區延伸推得（Players） | [10 empty] | 2
mw_amzn | Amazon（AWS；Trainium＋NVIDIA） 年底上線 MW | IT | MW | Derived | SRC_GL_203 | 無直接年底輸入：由 Y0 晶片 × 倍數、S3 觀測與 T2 園區延伸推得（Players） | [10 empty] | 2
mw_meta | Meta 年底上線 MW | IT | MW | Derived | SRC_GL_203 | 無直接年底輸入：由 Y0 晶片 × 倍數、S3 觀測與 T2 園區延伸推得（Players） | [10 empty] | 2
mw_orcl | Oracle（OCI；含承租 Stargate 站點） 年底上線 MW | IT | MW | Derived | SRC_GL_203 | 無直接年底輸入：由 Y0 晶片 × 倍數、S3 觀測與 T2 園區延伸推得（Players） | [10 empty] | 2
mw_crwv | CoreWeave 年底上線 MW | IT | MW | Verified（2023–25）／Interested-party（2026、2030） | SRC_GL_200 | A#77–79、A#82、A#86（屬實；2026 年底 >1.85 GW、2030 最多 8 GW 為公司目標）；mwBasis＝IT [Assumed] | 2023: 70; 2024: 360; 2025: 850; 2026: 1850; 2030: 8000 | 2
mw_nbis | Nebius 年底上線 MW | 未說明 | MW | Interested-party | SRC_GL_060 | 2025 active 170 MW＝IT（A#95 屬實）；2026 年底 connected 目標 0.8–1.0 GW 中點（A#97 未抽查；repo nebius）；A.md 以 active 落後折 0.65 IT（未核） | 2025: 170; 2026: 900 | 2
mw_wyfi | WhiteFiber（雲端） 年底上線 MW | IT | MW | Derived | SRC_GL_070 | whitefiber/company.json scenarios.mwPath（合約 GPU 數換算） | 2025: 5.5; 2026: 14.574; 2027: 16.548 | 2
mw_xai | SpaceX／xAI（Colossus；兼出租） 年底上線 MW | 未說明 | MW | Interested-party | SRC_GL_201 | 2025 年底由 Epoch 晶片 × k（Y0）；2026 年底目標 >2 GW（B#46 屬實；nameplate compute）；2027「接近 10 GW」未納入（S4 tgt_xai_27） | 2026: 2000 | 2
mw_oai | OpenAI／Stargate 自建（SoftBank、SB Energy 營運） 年底上線 MW | IT | MW | Derived | SRC_GL_201 | OpenAI 自建（Stargate SoftBank／SB Energy）2025 年底 0；Milam、Lordstown（B#14、B#15 未抽查）不入；之後由 T2 園區延伸（Ports Pike） | 2025: 0 | 2
mw_ant | Anthropic 自建 年底上線 MW | IT | MW | Derived | SRC_GL_204 | Anthropic 無自建在役（B_summary 1.2 全為租用）；2025 年底 0 | 2025: 0 | 2
mw_neo | 其他新雲合計（IREN、TeraWulf、Lambda、Nscale、Crusoe 雲等） 年底上線 MW | IT | MW | Assumed | SRC_GL_205 | A.md 其他新雲最佳估計（不含 CoreWeave、Nebius；非重複營運者自有雲端）2024 0.2（0.1–0.4）、2025 0.5（0.3–0.8）、2026E 1.3（0.8–1.8）；未經 C 段逐項核對（C 段 6.1 加總採用） | 2024: 200; 2025: 500; 2026: 1300 | 2
mw_sov | 主權 AI（中國以外；v0.1 只含 Humain） 年底上線 MW | 未說明 | MW | Derived | SRC_GL_201 | Humain 首期 2026Q2（B#58 屬實）前為 0；其他主權在『其他』 | 2025: 0 | 2
mw_cn | 中國合計（AI；Rystad 容量 × AI 占比） 年底上線 MW | 設施 | MW | Assumed（2025）／Derived（2026） | SRC_GL_203 | 2025：C 段 6.2 基準 10（8–12）GW 設施；2026：B_summary 12–16 取 14（chat 端指示）；2027–30 由 S1c Rystad 路徑、2031–32 用 g_lt（Players 公式，[Assumed]） | 2025: 10000; 2026: 14000 | 2
mw_oth | 其他（主權、企業、學研；Epoch Other 扣新雲） 年底上線 MW | 設施 | MW | Assumed | SRC_GL_203 | C 段 6.2：Epoch Other 扣新雲 1.8–3.0 GW 設施取中點；之後持平（待證據） | 2025: 2400 | 2
Y2. 個股模型資本支出（公司財年；欄＝財年，US$B；PR #190 未合併前讀現行 company.json／data）
cap_msft | Microsoft（自有＋融資租賃 AI 在役） 資本支出（財年） | — | US$B | Interested-party | SRC_GL_011 | MarketScreener 共識（現金 PP&E 增添，不含融資租賃）FY26 實際 115.9、FY27–29 預估；PR #190（MSFT v0.3）未合併，讀現行 company.json／data | 2026: 115.948; 2027: 192.827; 2028: 216.787; 2029: 251.173 | 2
cap_googl | Alphabet（Google；TPU＋NVIDIA） 資本支出（財年） | — | US$B | Interested-party | SRC_GL_021 | 2025 實際 91.4（現金購置）；2026 指引 195–205 中點 200（法說）；2027–28 MarketScreener 共識；PR #190 未合併 | 2025: 91.447; 2026: 200; 2027: 300.979; 2028: 339.451 | 2
cap_amzn | Amazon（AWS；Trainium＋NVIDIA） 資本支出（財年） | — | US$B | Interested-party | SRC_GL_031 | 2026 指引約 220（現金淨額，法說）；2027–28 MarketScreener 共識；全公司（含非 AWS）；PR #190 未合併 | 2026: 220; 2027: 275.063; 2028: 292.927 | 2
cap_meta | Meta 資本支出（財年） | — | US$B | Interested-party | SRC_GL_200 | A#63（屬實）：2026 135–145 中點 140（含融資租賃本金）；Hyperion、El Paso 為 80/20 合資，資本支出不在 Meta 帳上 | 2026: 140 | 2
cap_orcl | Oracle（OCI；含承租 Stargate 站點） 資本支出（財年） | — | US$B | Interested-party | SRC_GL_041 | FY26 55.7（共識表實際）；FY27 指引 90–95 中點 92.5；FY28–29 共識；PR #190（ORCL v0.4）未合併 | 2026: 55.663; 2027: 92.5; 2028: 100.962; 2029: 84.848 | 2
cap_crwv | CoreWeave 資本支出（財年） | — | US$B | Interested-party | SRC_GL_051 | 2026 指引 35–39 中點 37；2027–28 MarketScreener 共識 | 2026: 37; 2027: 46.476; 2028: 50.129 | 2
cap_nbis | Nebius 資本支出（財年） | — | US$B | Interested-party | SRC_GL_061 | 2026 指引 20–25 中點 22.5；2027–28 MarketScreener 共識 | 2026: 22.5; 2027: 27.243; 2028: 38.39 | 2
cap_wyfi | WhiteFiber（雲端） 資本支出（財年） | — | US$B | 待證據 | SRC_GL_000 | 共識資本支出未取得（consensus_wyfi_20261008.json annualEstimates 空白） | [10 empty] | 2
cap_xai | SpaceX／xAI（Colossus；兼出租） 資本支出（財年） | — | US$B | 待證據 | SRC_GL_000 | 待證據（無個股模型或未取得） | [10 empty] | 2
cap_oai | OpenAI／Stargate 自建（SoftBank、SB Energy 營運） 資本支出（財年） | — | US$B | 待證據 | SRC_GL_000 | 待證據（無個股模型或未取得） | [10 empty] | 2
cap_ant | Anthropic 自建 資本支出（財年） | — | US$B | 待證據 | SRC_GL_000 | 待證據（無個股模型或未取得） | [10 empty] | 2
cap_neo | 其他新雲合計（IREN、TeraWulf、Lambda、Nscale、Crusoe 雲等） 資本支出（財年） | — | US$B | 待證據 | SRC_GL_000 | 待證據（無個股模型或未取得） | [10 empty] | 2
cap_sov | 主權 AI（中國以外；v0.1 只含 Humain） 資本支出（財年） | — | US$B | 待證據 | SRC_GL_000 | 待證據（無個股模型或未取得） | [10 empty] | 2
cap_cn | 中國合計（AI；Rystad 容量 × AI 占比） 資本支出（財年） | — | US$B | 待證據 | SRC_GL_000 | 待證據（無個股模型或未取得） | [10 empty] | 2
cap_oth | 其他（主權、企業、學研；Epoch Other 扣新雲） 資本支出（財年） | — | US$B | 待證據 | SRC_GL_000 | 待證據（無個股模型或未取得） | [10 empty] | 2
Y3. 非 AI 資本支出（公司財年，US$B；C1 加回）
nai_msft | Microsoft（自有＋融資租賃 AI 在役） 非 AI 資本支出（財年） | — | US$B | 待證據 | SRC_GL_000 | 待證據；空白視為 0（C1 推算偏低） | [10 empty] | 2
nai_googl | Alphabet（Google；TPU＋NVIDIA） 非 AI 資本支出（財年） | — | US$B | 待證據 | SRC_GL_000 | 待證據；空白視為 0（C1 推算偏低） | [10 empty] | 2
nai_amzn | Amazon（AWS；Trainium＋NVIDIA） 非 AI 資本支出（財年） | — | US$B | 待證據 | SRC_GL_000 | 待證據；空白視為 0（C1 推算偏低） | [10 empty] | 2
nai_meta | Meta 非 AI 資本支出（財年） | — | US$B | 待證據 | SRC_GL_000 | 待證據；空白視為 0（C1 推算偏低） | [10 empty] | 2
nai_orcl | Oracle（OCI；含承租 Stargate 站點） 非 AI 資本支出（財年） | — | US$B | 待證據 | SRC_GL_000 | 待證據；空白視為 0（C1 推算偏低） | [10 empty] | 2
nai_crwv | CoreWeave 非 AI 資本支出（財年） | — | US$B | 待證據 | SRC_GL_000 | 待證據；空白視為 0（C1 推算偏低） | [10 empty] | 2
nai_nbis | Nebius 非 AI 資本支出（財年） | — | US$B | 待證據 | SRC_GL_000 | 待證據；空白視為 0（C1 推算偏低） | [10 empty] | 2
nai_wyfi | WhiteFiber（雲端） 非 AI 資本支出（財年） | — | US$B | 待證據 | SRC_GL_000 | 待證據；空白視為 0（C1 推算偏低） | [10 empty] | 2
nai_xai | SpaceX／xAI（Colossus；兼出租） 非 AI 資本支出（財年） | — | US$B | 待證據 | SRC_GL_000 | 待證據；空白視為 0（C1 推算偏低） | [10 empty] | 2
nai_oai | OpenAI／Stargate 自建（SoftBank、SB Energy 營運） 非 AI 資本支出（財年） | — | US$B | 待證據 | SRC_GL_000 | 待證據；空白視為 0（C1 推算偏低） | [10 empty] | 2
nai_ant | Anthropic 自建 非 AI 資本支出（財年） | — | US$B | 待證據 | SRC_GL_000 | 待證據；空白視為 0（C1 推算偏低） | [10 empty] | 2
nai_neo | 其他新雲合計（IREN、TeraWulf、Lambda、Nscale、Crusoe 雲等） 非 AI 資本支出（財年） | — | US$B | 待證據 | SRC_GL_000 | 待證據；空白視為 0（C1 推算偏低） | [10 empty] | 2
nai_sov | 主權 AI（中國以外；v0.1 只含 Humain） 非 AI 資本支出（財年） | — | US$B | 待證據 | SRC_GL_000 | 待證據；空白視為 0（C1 推算偏低） | [10 empty] | 2
nai_cn | 中國合計（AI；Rystad 容量 × AI 占比） 非 AI 資本支出（財年） | — | US$B | 待證據 | SRC_GL_000 | 待證據；空白視為 0（C1 推算偏低） | [10 empty] | 2
nai_oth | 其他（主權、企業、學研；Epoch Other 扣新雲） 非 AI 資本支出（財年） | — | US$B | 待證據 | SRC_GL_000 | 待證據；空白視為 0（C1 推算偏低） | [10 empty] | 2
Y4. 使用者總量（報導或使用者模型；只作 Matrix 欄和對照）
usr_oai | OpenAI 使用算力年底 GW（報導） | 未說明 | GW | Interested-party | SRC_GL_201 | 2025 1.9（B#2 Friar，屬實）；2026 約 5（B#6 第三方 5–6，屬實）；2027 11（B#4 low double-digit 中點，屬實） | 2025: 1.9; 2026: 5; 2027: 11 | 2
usr_ant | Anthropic 使用算力年底 GW（報導） | 未說明 | GW | Interested-party | SRC_GL_201 | 2025 約 1.4（anthropic 模型 Compute B174）；2026 約 5、2027 約 10（B#45 NYT 轉述，屬實） | 2025: 1.4; 2026: 5; 2027: 10 | 2
Y5. 第三方總量（C0 佐證；只作佐證，不校準）
tp_epoch | Epoch AI 全球 AI 資料中心容量（設施；晶片 × 約 2.5） | 設施 | GW | Analogy | SRC_GL_201 | B#63（屬實）：2025Q4 約 30 GW；未說明是否含中國；Other 類可能含中國買家晶片（C 段 A#116） | 2025: 30 | 2
tp_mck | McKinsey AI 資料中心容量需求（第二來源） | 設施 | GW | Analogy | SRC_GL_201 | B#67（屬實）：2025 約 31 GW（156−125 推）；需求基期，非實際裝機；口徑未說明，比照 Epoch 讀為設施 [Assumed]（待決） | 2025: 31 | 2
Y6. 世代組合（新增 GW；NVIDIA 內部占比；空白年＝Players 頁由 SIL_In 推導〔Derived〕）
mix_H100 | 新增 GW 世代占比：Hopper H100 | — | % | Assumed（2023–25）／Derived（2026–29）／Assumed（2030–32 沿用 2029） | SRC_GL_100 | 2023–24 Hopper（工作單第 2 節）；2025 依 CoreWeave 2025 新增組合 GB200 70%／GB300 20%／H200 10%（Analogy）；2026 GB300＝1−SIL_vr26、VR200＝SIL_vr26；2027–29 Rubin Ultra＝ru ÷（rb＋ru）（Siliconomics Units）；2030–32 沿用 2029 | 2023: 100%; 2024: 100%; 2025: 10% | 2
mix_GB200 | 新增 GW 世代占比：GB200 NVL72 | — | % | Assumed（2023–25）／Derived（2026–29）／Assumed（2030–32 沿用 2029） | SRC_GL_100 | 2023–24 Hopper（工作單第 2 節）；2025 依 CoreWeave 2025 新增組合 GB200 70%／GB300 20%／H200 10%（Analogy）；2026 GB300＝1−SIL_vr26、VR200＝SIL_vr26；2027–29 Rubin Ultra＝ru ÷（rb＋ru）（Siliconomics Units）；2030–32 沿用 2029 | 2025: 70% | 2
mix_GB300 | 新增 GW 世代占比：GB300 NVL72 | — | % | Assumed（2023–25）／Derived（2026–29）／Assumed（2030–32 沿用 2029） | SRC_GL_100 | 2023–24 Hopper（工作單第 2 節）；2025 依 CoreWeave 2025 新增組合 GB200 70%／GB300 20%／H200 10%（Analogy）；2026 GB300＝1−SIL_vr26、VR200＝SIL_vr26；2027–29 Rubin Ultra＝ru ÷（rb＋ru）（Siliconomics Units）；2030–32 沿用 2029 | 2025: 20% | 2
mix_VR200 | 新增 GW 世代占比：VR200 NVL72 | — | % | Assumed（2023–25）／Derived（2026–29）／Assumed（2030–32 沿用 2029） | SRC_GL_100 | 2023–24 Hopper（工作單第 2 節）；2025 依 CoreWeave 2025 新增組合 GB200 70%／GB300 20%／H200 10%（Analogy）；2026 GB300＝1−SIL_vr26、VR200＝SIL_vr26；2027–29 Rubin Ultra＝ru ÷（rb＋ru）（Siliconomics Units）；2030–32 沿用 2029 | [10 empty] | 2
mix_RU | 新增 GW 世代占比：Rubin Ultra | — | % | Assumed（2023–25）／Derived（2026–29）／Assumed（2030–32 沿用 2029） | SRC_GL_100 | 2023–24 Hopper（工作單第 2 節）；2025 依 CoreWeave 2025 新增組合 GB200 70%／GB300 20%／H200 10%（Analogy）；2026 GB300＝1−SIL_vr26、VR200＝SIL_vr26；2027–29 Rubin Ultra＝ru ÷（rb＋ru）（Siliconomics Units）；2030–32 沿用 2029 | [10 empty] | 2
nnv_mkt | 市場新增 GW 非 NVIDIA 占比（覆寫；空白＝SIL 推導，2023–25 沿用 2026、2030–32 沿用 2029） | — | % | 待證據 | SRC_GL_000 | 2026–29 預設由 Siliconomics Units × 每顆 IT capex 推導（Derived）；2023–25 無來源，沿用 2026 值待決 | [10 empty] | 2
T1. 營運者 → 使用者分配（每列一筆：H 營運者鍵、I 使用者鍵〔self／oai／ant／xai／meta／googl／msft／oth〕、J 形式〔比＝占營運者年底 GW 比例；GW＝絕對值〕、K／L／M＝2025／2026／2027 年底；未列＝未分配）
鍵 | 項目 | 口徑 | 單位 | 標記 | 來源 ID | 說明 | 營運者 | 使用者 | 形式 | 2025 | 2026 | 2027
al_msft_self | Microsoft（自有＋融資租賃 AI 在役） → 自用 | IT | 比 | Assumed | SRC_GL_010 | 自用＝1 − mag.mw.externalShare 0.6（0.5–0.75）；OpenAI 在 Fairwater 占比不可分離（B_summary 1.4）→ 對外部分未分配 | msft | self | 比 | 0.4 | 0.4 | 0.4 |  |  |  |  | 3
al_googl_self | Alphabet（Google；TPU＋NVIDIA） → 自用 | IT | 比 | Assumed | SRC_GL_020 | 自用＝1 − 對外 30%（alphabet scenarios.mwPath.note） | googl | self | 比 | 0.7 | 0.7 | 0.7 |  |  |  |  | 3
al_googl_ant | Alphabet（Google；TPU＋NVIDIA） → Anthropic | IT | GW | Interested-party | SRC_GL_200 | A#29（屬實）：TPU well over 1 GW、2026 上線（下限）；Broadcom 3.5 GW（A#30 無法核對、設施由他方營運）不入 | 2023: googl; 2024: ant; 2025: GW; 2027: 1; 2028: 1 | 3
al_amzn_self | Amazon（AWS；Trainium＋NVIDIA） → 自用 | IT | 比 | Assumed | SRC_GL_030 | 自用＝1 − mag.mw.externalShare 0.8 | amzn | self | 比 | 0.2 | 0.2 | 0.2 |  |  |  |  | 3
al_amzn_ant | Amazon（AWS；Trainium＋NVIDIA） → Anthropic | IT | GW | Analogy | SRC_GL_200 | A#41（屬實；Epoch New Carlisle 2025-12 626、2026-10 1,037 MW-IT）；Ridgeland、Madison（A#43–44 推測、未抽查）不入 | amzn | ant | GW | 0.626 | 1.037 | 1.037 |  |  |  |  | 3
al_meta_self | Meta → Meta | IT | 比 | Derived | SRC_GL_004 | 結構：自建自用（CoreWeave、Nebius、Crusoe 租用在營運者列） | meta | meta | 比 | 1 | 1 | 1 |  |  |  |  | 3
al_orcl_oai | Oracle（OCI；含承租 Stargate 站點） → OpenAI | IT | GW | Interested-party | SRC_GL_200 | A#69（屬實）：Abilene 618＝75% → 全場 824（2026Q4）；2027 加 Shackelford 首棟 200 MW 設施 ÷ 1.2（A#72、B#10 更正 2027-08）；2025 Abilene 上線量未揭露 → 未分配 | 2023: orcl; 2024: oai; 2025: GW; 2027: 0.824; 2028: 0.991 | 3
al_xai_googl | SpaceX／xAI（Colossus；兼出租） → Google（租用） | IT | GW | Derived | SRC_GL_201 | A#33（C 段更正方向）、B#49（屬實）：Google 租 Colossus 2 約 11 萬顆 GPU（153–226 MW-IT 取中 190），2026-10 起；使用者＝Google。Anthropic >300 MW（B#34 無法核對）未分配 | 2023: xai; 2024: googl; 2025: GW; 2027: 0.19; 2028: 0.19 | 3
al_oai_self | OpenAI／Stargate 自建（SoftBank、SB Energy 營運） → OpenAI | IT | 比 | Derived | SRC_GL_201 | Stargate SoftBank／SB Energy 站點使用者為 OpenAI（B#16 更正） | oai | oai | 比 | 1 | 1 | 1 |  |  |  |  | 3
al_ant_self | Anthropic 自建 → Anthropic | IT | 比 | Derived | SRC_GL_004 | 結構：自建自用 | ant | ant | 比 | 1 | 1 | 1 |  |  |  |  | 3
al_neo_msft | 其他新雲合計（IREN、TeraWulf、Lambda、Nscale、Crusoe 雲等） → Microsoft（租用） | IT | GW | Interested-party | SRC_GL_200 | A#104（屬實）：IREN Childress 4 × 50 MW IT 給 Microsoft（H3–4 2026Q4） | 2023: neo; 2024: msft; 2025: GW; 2027: 0.2; 2028: 0.2 | 3
al_neo_ant | 其他新雲合計（IREN、TeraWulf、Lambda、Nscale、Crusoe 雲等） → Anthropic | IT | GW | Interested-party | SRC_GL_200 | A#114、B#36（更正）：TeraWulf Kentucky 401 MW IT 給 Anthropic，首期 2027H2 | 2023: neo; 2024: ant; 2025: GW; 2028: 0.2 | 3
al_cn_self | 中國合計（AI；Rystad 容量 × AI 占比） → 自用 | IT | 比 | Derived | SRC_GL_004 | 結構：中國國內自用 | cn | self | 比 | 1 | 1 | 1 |  |  |  |  | 3
T2. 園區管線（H 營運者鍵、I 使用者鍵、J MW、K 公告上線年、L 公告上線月、M 已知延遲〔月〕、N 納入〔1＝計入〕、O 已確保電力〔1＝是；D2 不適用〕）
鍵 | 園區 | 口徑 | 單位 | 標記 | 來源 ID | 說明 | 營運者 | 使用者 | MW | 上線年 | 上線月 | 已知延遲月 | 納入 | 已確保電力
cp_msft_atl | Fairwater Atlanta | IT | MW | Analogy | SRC_GL_200 | A#15（屬實；Epoch 636 MW-IT 2026-06-14）；公司 2025-11-12 宣布上線；使用者 OpenAI、Microsoft 等（不可分離） | msft |  | 636 | 2025 | 11 |  | 1 | 0 |  |  | 4
cp_msft_wi1 | Fairwater Wisconsin 一期 | IT | MW | Analogy | SRC_GL_200 | A#16（C 段更正 as_of 2026-05-15）；2026-04 起分棟、06 一期完工；D#24：宣布與實際落差 0–2 月 | msft |  | 369 | 2026 | 6 |  | 1 | 0 |  |  | 4
cp_msft_wi2 | Fairwater Wisconsin 全站餘量（2,263 − 369） | IT | MW | Analogy | SRC_GL_200 | A#17（屬實；Epoch 預測 2028-05-13） | msft |  | 1894 | 2028 | 5 |  | 1 | 0 |  |  | 4
cp_msft_abl | Abilene 鄰近園區（Crusoe 開發、Microsoft 承租） | 未說明 | MW | Interested-party | SRC_GL_200 | A#18（屬實；首棟 2027 年中）；全站分期未揭露，整筆放首棟月（偏早）；另有 700 MW 報導 | msft | self | 900 | 2027 | 6 |  | 1 | 0 |  |  | 4
cp_amzn_nc1 | New Carlisle（Rainier）2026-03→10 增量 | IT | MW | Analogy | SRC_GL_200 | A#41（屬實；Epoch 910→1,037）；2026-03→06 部分已含在觀測值，略重複（< 0.08 GW） | amzn | ant | 127 | 2026 | 10 |  | 1 | 0 |  |  | 4
cp_amzn_nc2 | New Carlisle 至 2028 年 1,925 增量 | IT | MW | Analogy | SRC_GL_200 | A#41（屬實；Epoch 2028 預測；月份 [Assumed]） | amzn | ant | 888 | 2028 | 6 |  | 1 | 0 |  |  | 4
cp_meta_pro1 | Prometheus（New Albany）至 2026-08 | IT | MW | Analogy | SRC_GL_200 | A#55（屬實；Epoch） | meta | meta | 471 | 2026 | 8 |  | 1 | 0 |  |  | 4
cp_meta_pro2 | Prometheus 2026-11 增量 | IT | MW | Analogy | SRC_GL_200 | A#55（Epoch 預測 676） | meta | meta | 205 | 2026 | 11 |  | 1 | 0 |  |  | 4
cp_meta_pro3 | Prometheus 2027-07 增量 | IT | MW | Analogy | SRC_GL_200 | A#55（Epoch 預測 868）；已確保電力：現場燃氣機組 200 MW（A#55）＋既有電網 | meta | meta | 192 | 2027 | 7 |  | 1 | 1 |  |  | 4
cp_meta_pro4 | Prometheus 2028Q3 增量 | IT | MW | Analogy | SRC_GL_200 | A#55（Epoch 預測 1,022）；已確保電力：現場燃氣機組 200 MW（A#55）＋既有電網 | meta | meta | 154 | 2028 | 9 |  | 1 | 1 |  |  | 4
cp_meta_hyp1 | Hyperion 一期 | IT | MW | Analogy | SRC_GL_200 | A#57（屬實；Epoch 預測 2028-01-01）；80/20 合資，資本支出不在 Meta 帳上；已確保電力：Entergy 7 座燃氣電廠（A#58 更正） | meta | meta | 1632 | 2028 | 1 |  | 1 | 1 |  |  | 4
cp_meta_hyp2 | Hyperion 至 2 GW（2030 前） | 未說明 | MW | Interested-party | SRC_GL_200 | A#58（C 段更正）：Meta 發言人 2030 前達 2 GW；5 GW 無完成日 | meta | meta | 368 | 2029 | 12 |  | 1 | 0 |  |  | 4
cp_meta_elp | El Paso（BlackRock 80% 合資） | 未說明 | MW | Interested-party | SRC_GL_200 | A#59（屬實；compute capacity 1 GW、2028 起分批）；整筆放 2028 年底 | meta | meta | 1000 | 2028 | 12 |  | 1 | 0 |  |  | 4
cp_orcl_abl | Abilene 餘 2 棟（824 − 618） | 未說明 | MW | Interested-party | SRC_GL_200 | A#69（屬實；全 8 棟 2026Q4） | orcl | oai | 206 | 2026 | 12 |  | 1 | 0 |  |  | 4
cp_orcl_shk1 | Shackelford（Frontier）首棟 | 設施 | MW | Analogy | SRC_GL_200 | A#72（屬實，設施 2.0 GW）；C 段更正首棟 2027-08（B#10）；10 棟之 1 [Derived] | orcl | oai | 200 | 2027 | 8 |  | 1 | 0 |  |  | 4
cp_orcl_shk2 | Shackelford 其餘 9 棟 | 設施 | MW | Analogy | SRC_GL_200 | A#72；B#10 全站 2028-11（Epoch） | orcl | oai | 1800 | 2028 | 11 |  | 1 | 0 |  |  | 4
cp_orcl_jup | Doña Ana（Project Jupiter） | 設施 | MW | Analogy | SRC_GL_200 | A#73（屬實，設施）；已知延遲 12 月：D#17（SemiAnalysis 只佐證：首次供電 2027→2029；Oracle 稱照時程）、D#16 | orcl | oai | 2200 | 2028 | 12 | 12 | 1 | 0 |  |  | 4
cp_orcl_pw | Port Washington（Lighthouse） | 設施 | MW | Analogy | SRC_GL_200 | A#74（屬實，設施） | orcl | oai | 1300 | 2028 | 12 |  | 1 | 0 |  |  | 4
cp_orcl_sal | Saline Township（The Barn） | 設施 | MW | Analogy | SRC_GL_200 | A#75（屬實，設施） | orcl | oai | 1400 | 2028 | 12 |  | 1 | 0 |  |  | 4
cp_crwv_hel2 | Helios Phase II（Galaxy 房東） | IT | MW | Interested-party | SRC_GL_200 | A#87、A#88（屬實；Phase II 2027H1）；Phase III 133 MW 時程未揭露 | crwv |  | 260 | 2027 | 6 |  | 1 | 0 |  |  | 4
cp_neo_iren | IREN Childress H3–4（Microsoft） | IT | MW | Interested-party | SRC_GL_200 | A#104（屬實；2026Q4 目標） | neo | oth | 100 | 2026 | 12 |  | 1 | 0 |  |  | 4
cp_neo_iren27 | IREN 2027 累計 0.8 GW 目標增量 | IT | MW | Interested-party | SRC_GL_200 | A#105（屬實；累計交付目標 2026 0.3、2027 0.8 GW IT） | neo |  | 500 | 2027 | 12 |  | 1 | 0 |  |  | 4
cp_neo_twf1 | TeraWulf Kentucky（Anthropic）首期 | IT | MW | Interested-party | SRC_GL_200 | A#114、B#36（C 段更正：首期 2027H2、2028 初全部）；首期規模 [Assumed] 約一半 | neo | ant | 200 | 2027 | 9 |  | 1 | 0 |  |  | 4
cp_neo_twf2 | TeraWulf Kentucky 其餘 | IT | MW | Interested-party | SRC_GL_200 | 同上 | neo | ant | 201 | 2028 | 2 |  | 1 | 0 |  |  | 4
cp_oai_pp1 | Ports Pike（SB Energy）首期 4.25 IT-GW 第 1 段 | IT | MW | Interested-party | SRC_GL_201 | B#16（C 段更正：全園 8 IT-GW；NVIDIA 首期 4.25 IT-GW、3.75 為選擇權；2028 起分期）；三年均分 [Assumed] | oai | oai | 1417 | 2028 | 12 |  | 1 | 0 |  |  | 4
cp_oai_pp2 | Ports Pike（SB Energy）首期 4.25 IT-GW 第 2 段 | IT | MW | Interested-party | SRC_GL_201 | B#16（C 段更正：全園 8 IT-GW；NVIDIA 首期 4.25 IT-GW、3.75 為選擇權；2028 起分期）；三年均分 [Assumed] | oai | oai | 1417 | 2029 | 12 |  | 1 | 0 |  |  | 4
cp_oai_pp3 | Ports Pike（SB Energy）首期 4.25 IT-GW 第 3 段 | IT | MW | Interested-party | SRC_GL_201 | B#16（C 段更正：全園 8 IT-GW；NVIDIA 首期 4.25 IT-GW、3.75 為選擇權；2028 起分期）；三年均分 [Assumed] | oai | oai | 1416 | 2030 | 12 |  | 1 | 0 |  |  | 4
cp_sov_hum1 | Humain 首期（Riyadh、Dammam 各 100 MW） | 未說明 | MW | Interested-party | SRC_GL_201 | B#58（屬實；2026Q2；GB300 需美方許可） | sov |  | 200 | 2026 | 6 |  | 1 | 0 |  |  | 4
cp_sov_hum2 | Humain 至 1.9 GW（2030） | 未說明 | MW | Interested-party | SRC_GL_201 | B#58（屬實） | sov |  | 1700 | 2030 | 12 |  | 1 | 0 |  |  | 4
cpx_nbis_lpr | Nebius Lappeenranta | 未說明 | MW | Interested-party | SRC_GL_200 | A#99（未抽查）；不入（只用 C 段屬實或已更正列） | nbis |  | 310 | 2027 | 12 |  | 0 | 0 |  |  | 4
cpx_nbis_mo | Nebius Independence, Missouri | 未說明 | MW | Interested-party | SRC_GL_200 | A#100（未抽查）；不入（只用 C 段屬實或已更正列） | nbis |  | 1200 | 2027 | 12 |  | 0 | 0 |  |  | 4
cpx_nbis_pa | Nebius Pennsylvania | 未說明 | MW | Interested-party | SRC_GL_200 | A#101（未抽查）；不入（只用 C 段屬實或已更正列） | nbis |  | 1200 | 2027 | 12 |  | 0 | 0 |  |  | 4
cpx_crwv_lan | CoreWeave Lancaster PA | 未說明 | MW | Interested-party | SRC_GL_200 | A#92（未抽查）；不入（只用 C 段屬實或已更正列） | crwv |  | 300 | 2027 | 12 |  | 0 | 0 |  |  | 4
cpx_amzn_cip | Cipher Black Pearl（Amazon） | IT | MW | Interested-party | SRC_GL_200 | A#48（未抽查）；不入（只用 C 段屬實或已更正列） | amzn |  | 216 | 2026 | 10 |  | 0 | 0 |  |  | 4
cpx_googl_bx | Google–Blackstone TPU 雲合資 | 未說明 | MW | Interested-party | SRC_GL_200 | A#31（未抽查）；不入（只用 C 段屬實或已更正列） | googl |  | 500 | 2027 | 12 |  | 0 | 0 |  |  | 4
cpx_oai_milam | Stargate Milam County | IT | MW | Interested-party | SRC_GL_201 | B#14（未抽查）；不入（只用 C 段屬實或已更正列） | oai | oai | 857 | 2026 | 10 |  | 0 | 0 |  |  | 4
cpx_oai_lord | Stargate Lordstown | IT | MW | Interested-party | SRC_GL_201 | B#15（未抽查）；不入（只用 C 段屬實或已更正列） | oai | oai | 214 | 2027 | 3 |  | 0 | 0 |  |  | 4
cpx_neo_cer | Cerebras（OpenAI） | IT | MW | Interested-party | SRC_GL_201 | B#26（未抽查）；不入（只用 C 段屬實或已更正列） | neo | oai | 750 | 2028 | 12 |  | 0 | 0 |  |  | 4
cpx_sov_uae | Stargate UAE 第一期 | 未說明 | MW | Interested-party | SRC_GL_201 | B#27（未抽查）；D#21 未見上線；不入（只用 C 段屬實或已更正列） | sov | oai | 200 | 2026 | 9 |  | 0 | 0 |  |  | 4
cpx_sov_mis | Mistral／MGX 法國 | 未說明 | MW | Interested-party | SRC_GL_201 | B#61（未抽查）；不入（只用 C 段屬實或已更正列） | sov |  | 1400 | 2028 | 12 |  | 0 | 0 |  |  | 4
cpx_neo_nexus | Nexus Hubbard TX（Anthropic） | 未說明 | MW | Interested-party | SRC_GL_201 | B#41（未抽查）；不入（只用 C 段屬實或已更正列） | neo | ant | 500 | 2026 | 12 |  | 0 | 0 |  |  | 4
cpx_neo_hut8 | Hut 8 River Bend（Fluidstack／Anthropic） | 未說明 | MW | Interested-party | SRC_GL_201 | B#35（未抽查）；不入（只用 C 段屬實或已更正列） | neo | ant | 245 | 2027 | 6 |  | 0 | 0 |  |  | 4
cpx_xai_c2 | Colossus 2 增量（1,531 MW-IT 2027） | IT | MW | Analogy | SRC_GL_201 | B#47：C 段刪除 1,531 MW（無出處）；不入（只用 C 段屬實或已更正列） | xai |  | 585 | 2027 | 12 |  | 0 | 0 |  |  | 4

## TK_In
TK_In — Tokenomics 取數（只讀鏡像；權威在 Tokenomics）：20261025_Tokenomics_v21.7.xlsx（v21.7，commit 91d541f，擷取 2026-10-27）。同一份快照與 Siliconomics 相同（siliconomics/data/tokenomics_snapshot_v21.7.json），不另抽；綠字不得修改
快照註記：主值取「基準」成本情境；低成本／高成本只作敏感度。每 GW＝IT 關鍵電力（Tokenomics Interface 第 1 列）。
名稱（TK） | 世代／項目 | 本庫名稱 | 低 | 基準 | 高 | 單位 | TK 位置
IF_RacksPerGW | Hopper H100 | TK_RacksPerGW_H100 | 22439 | 22439 | 22439 | 架 | Interface!C6:Q6
IF_RacksPerGW | GB200 NVL72 | TK_RacksPerGW_GB200 | 6969 | 6969 | 6969 | 架 | Interface!C6:Q6
IF_RacksPerGW | GB300 NVL72 | TK_RacksPerGW_GB300 | 6764 | 6764 | 6764 | 架 | Interface!C6:Q6
IF_RacksPerGW | VR200 NVL72 | TK_RacksPerGW_VR200 | 4052 | 4052 | 4052 | 架 | Interface!C6:Q6
IF_RacksPerGW | Rubin Ultra（MGX NVL 單架，72 GPU） | TK_RacksPerGW_RU | 2705 | 2705 | 2705 | 架 | Interface!C6:Q6
IF_GPUsPerGW | Hopper H100 | TK_GPUsPerGW_H100 | 718048 | 718048 | 718048 | 顆 | Interface!C7:Q7
IF_GPUsPerGW | GB200 NVL72 | TK_GPUsPerGW_GB200 | 501768 | 501768 | 501768 | 顆 | Interface!C7:Q7
IF_GPUsPerGW | GB300 NVL72 | TK_GPUsPerGW_GB300 | 487008 | 487008 | 487008 | 顆 | Interface!C7:Q7
IF_GPUsPerGW | VR200 NVL72 | TK_GPUsPerGW_VR200 | 291744 | 291744 | 291744 | 顆 | Interface!C7:Q7
IF_GPUsPerGW | Rubin Ultra（MGX NVL 單架，72 GPU） | TK_GPUsPerGW_RU | 194760 | 194760 | 194760 | 顆 | Interface!C7:Q7
IF_CapexIT | Hopper H100 | TK_CapexIT_H100 | 21.4203 | 27.5102 | 34.1207 | $B | Interface!C9:Q9
IF_CapexIT | GB200 NVL72 | TK_CapexIT_GB200 | 20.6394 | 24.0152 | 27.6502 | $B | Interface!C9:Q9
IF_CapexIT | GB300 NVL72 | TK_CapexIT_GB300 | 28.5549 | 32.2372 | 39.2826 | $B | Interface!C9:Q9
IF_CapexIT | VR200 NVL72 | TK_CapexIT_VR200 | 31.997 | 37.5864 | 42.6376 | $B | Interface!C9:Q9
IF_CapexIT | Rubin Ultra（MGX NVL 單架，72 GPU） | TK_CapexIT_RU | 35.8456 | 50.0858 | 65.4816 | $B | Interface!C9:Q9
IF_CapexFacility | Hopper H100 | TK_CapexFacility_H100 | 10.212 | 12.67 | 16.186 | $B | Interface!C10:Q10
IF_CapexFacility | GB200 NVL72 | TK_CapexFacility_GB200 | 10.212 | 12.67 | 16.186 | $B | Interface!C10:Q10
IF_CapexFacility | GB300 NVL72 | TK_CapexFacility_GB300 | 10.212 | 12.67 | 16.186 | $B | Interface!C10:Q10
IF_CapexFacility | VR200 NVL72 | TK_CapexFacility_VR200 | 10.212 | 12.67 | 16.186 | $B | Interface!C10:Q10
IF_CapexFacility | Rubin Ultra（MGX NVL 單架，72 GPU） | TK_CapexFacility_RU | 10.212 | 12.67 | 16.186 | $B | Interface!C10:Q10
IF_CapexTotal | Hopper H100 | TK_CapexTotal_H100 | 31.6323 | 40.1802 | 50.3067 | $B | Interface!C11:Q11
IF_CapexTotal | GB200 NVL72 | TK_CapexTotal_GB200 | 30.8514 | 36.6852 | 43.8362 | $B | Interface!C11:Q11
IF_CapexTotal | GB300 NVL72 | TK_CapexTotal_GB300 | 38.7669 | 44.9072 | 55.4686 | $B | Interface!C11:Q11
IF_CapexTotal | VR200 NVL72 | TK_CapexTotal_VR200 | 42.209 | 50.2564 | 58.8236 | $B | Interface!C11:Q11
IF_CapexTotal | Rubin Ultra（MGX NVL 單架，72 GPU） | TK_CapexTotal_RU | 46.0576 | 62.7558 | 81.6676 | $B | Interface!C11:Q11
IF_RackPrice | Hopper H100 | TK_RackPrice_H100 | 0.9 | 1.1 | 1.3 | $M/架 | Interface!C364:Q364
IF_RackPrice | GB200 NVL72 | TK_RackPrice_GB200 | 2.8 | 3.1 | 3.4 | $M/架 | Interface!C364:Q364
IF_RackPrice | GB300 NVL72 | TK_RackPrice_GB300 | 4 | 4.3 | 5 | $M/架 | Interface!C364:Q364
IF_RackPrice | VR200 NVL72 | TK_RackPrice_VR200 | 7.5 | 8.4 | 9.1 | $M/架 | Interface!C364:Q364
IF_RackPrice | Rubin Ultra（MGX NVL 單架，72 GPU） | TK_RackPrice_RU | 12.6 | 16.8 | 21 | $M/架 | Interface!C364:Q364
IF_ScaleOutShare | Hopper H100 | TK_ScaleOutShare_H100 | 0.05 | 0.1 | 0.15 | 比例（÷ 機架價） | Interface!C365:Q365
IF_ScaleOutShare | GB200 NVL72 | TK_ScaleOutShare_GB200 | 0.05 | 0.1 | 0.15 | 比例（÷ 機架價） | Interface!C365:Q365
IF_ScaleOutShare | GB300 NVL72 | TK_ScaleOutShare_GB300 | 0.05 | 0.1 | 0.15 | 比例（÷ 機架價） | Interface!C365:Q365
IF_ScaleOutShare | VR200 NVL72 | TK_ScaleOutShare_VR200 | 0.05 | 0.1 | 0.15 | 比例（÷ 機架價） | Interface!C365:Q365
IF_ScaleOutShare | Rubin Ultra（MGX NVL 單架，72 GPU） | TK_ScaleOutShare_RU | 0.05 | 0.1 | 0.15 | 比例（÷ 機架價） | Interface!C365:Q365
IF_StoragePerGPU | Hopper H100 | TK_StoragePerGPU_H100 | 300 | 500 | 800 | $/GPU | Interface!C366:Q366
IF_StoragePerGPU | GB200 NVL72 | TK_StoragePerGPU_GB200 | 300 | 500 | 800 | $/GPU | Interface!C366:Q366
IF_StoragePerGPU | GB300 NVL72 | TK_StoragePerGPU_GB300 | 300 | 500 | 800 | $/GPU | Interface!C366:Q366
IF_StoragePerGPU | VR200 NVL72 | TK_StoragePerGPU_VR200 | 300 | 500 | 800 | $/GPU | Interface!C366:Q366
IF_StoragePerGPU | Rubin Ultra（MGX NVL 單架，72 GPU） | TK_StoragePerGPU_RU | 300 | 500 | 800 | $/GPU | Interface!C366:Q366
IF_NonNV_Out_AMD | AMD MI455X（Helios）：產出比（每 GW 產出 ÷ VR200）（NonNV 第 5 列 B:D；同層級、同 SLO；Assumed；C＝低、D＝基準、E＝高） | TK_NonNV_Out_AMD | 0.7 | 0.8 | 1.15 | 比（÷ VR200） | Interface!C369:E369
IF_NonNV_Out_TPU | Google TPU v7 Ironwood：產出比（每 GW 產出 ÷ VR200）（NonNV 第 6 列 B:D；同層級、同 SLO；Assumed；C＝低、D＝基準、E＝高） | TK_NonNV_Out_TPU | 0.6 | 0.8 | 1.1 | 比（÷ VR200） | Interface!C370:E370
IF_NonNV_Out_Trn | AWS Trainium3：產出比（每 GW 產出 ÷ VR200）（NonNV 第 7 列 B:D；同層級、同 SLO；Assumed；C＝低、D＝基準、E＝高） | TK_NonNV_Out_Trn | 0.3 | 0.5 | 0.8 | 比（÷ VR200） | Interface!C371:E371
IF_NonNV_Out_CS | Cerebras WSE-3：產出比（每 GW 產出 ÷ VR200）（NonNV 第 8 列 B:D；同層級、同 SLO；Assumed；C＝低、D＝基準、E＝高） | TK_NonNV_Out_CS | 0.2 | 0.4 | 0.8 | 比（÷ VR200） | Interface!C372:E372
IF_NonNV_Out_OAI | OpenAI／Broadcom 客製：產出比（每 GW 產出 ÷ VR200）（NonNV 第 9 列 B:D；同層級、同 SLO；Assumed；C＝低、D＝基準、E＝高） | TK_NonNV_Out_OAI | 0.4 | 0.6 | 0.9 | 比（÷ VR200） | Interface!C373:E373
IF_NonNV_Out_Ascend | 華為昇騰 910C（CloudMatrix 384）：產出比（每 GW 產出 ÷ VR200）（NonNV 第 10 列 B:D；同層級、同 SLO；Assumed；C＝低、D＝基準、E＝高） | TK_NonNV_Out_Ascend | 0.05 | 0.08 | 0.15 | 比（÷ VR200） | Interface!C379:E379
IF_NonNV_Out_Maia | Microsoft Maia 200：產出比（每 GW 產出 ÷ VR200）（NonNV 第 11 列 B:D；同層級、同 SLO；Assumed；C＝低、D＝基準、E＝高） | TK_NonNV_Out_Maia | 0.25 | 0.55 | 0.75 | 比（÷ VR200） | Interface!C380:E380
IF_NonNV_Hold_AMD | AMD MI455X（Helios）：持有成本比（每 GW 持有成本 ÷ VR200）（NonNV 第 5 列 E:G；同層級、同 SLO；Assumed；C＝低、D＝基準、E＝高） | TK_NonNV_Hold_AMD | 0.67 | 0.85 | 1.12 | 比（÷ VR200） | Interface!C374:E374
IF_NonNV_Hold_TPU | Google TPU v7 Ironwood：持有成本比（每 GW 持有成本 ÷ VR200）（NonNV 第 6 列 E:G；同層級、同 SLO；Assumed；C＝低、D＝基準、E＝高） | TK_NonNV_Hold_TPU | 0.65 | 0.7 | 0.9 | 比（÷ VR200） | Interface!C375:E375
IF_NonNV_Hold_Trn | AWS Trainium3：持有成本比（每 GW 持有成本 ÷ VR200）（NonNV 第 7 列 E:G；同層級、同 SLO；Assumed；C＝低、D＝基準、E＝高） | TK_NonNV_Hold_Trn | 0.45 | 0.61 | 0.7 | 比（÷ VR200） | Interface!C376:E376
IF_NonNV_Hold_CS | Cerebras WSE-3：持有成本比（每 GW 持有成本 ÷ VR200）（NonNV 第 8 列 E:G；同層級、同 SLO；Assumed；C＝低、D＝基準、E＝高） | TK_NonNV_Hold_CS | 0.8 | 1 | 1.2 | 比（÷ VR200） | Interface!C377:E377
IF_NonNV_Hold_OAI | OpenAI／Broadcom 客製：持有成本比（每 GW 持有成本 ÷ VR200）（NonNV 第 9 列 E:G；同層級、同 SLO；Assumed；C＝低、D＝基準、E＝高） | TK_NonNV_Hold_OAI | 0.7 | 0.8 | 1 | 比（÷ VR200） | Interface!C378:E378
IF_NonNV_Hold_Ascend | 華為昇騰 910C（CloudMatrix 384）：持有成本比（每 GW 持有成本 ÷ VR200）（NonNV 第 10 列 E:G；同層級、同 SLO；Assumed；C＝低、D＝基準、E＝高） | TK_NonNV_Hold_Ascend | 0.45 | 0.55 | 0.7 | 比（÷ VR200） | Interface!C381:E381
IF_NonNV_Hold_Maia | Microsoft Maia 200：持有成本比（每 GW 持有成本 ÷ VR200）（NonNV 第 11 列 E:G；同層級、同 SLO；Assumed；C＝低、D＝基準、E＝高） | TK_NonNV_Hold_Maia | 0.4 | 0.5 | 0.6 | 比（÷ VR200） | Interface!C382:E382
IF_FacilityGW | Hopper H100 | TK_FacilityGW_H100 | 1.1 | 1.2 | 1.3 | GW | model/20261025_Tokenomics_v21.7.xlsx Interface!C8:Q8（快照未含；直接讀活頁簿，commit 730b6a5，SRC_GL_006）
IF_FacilityGW | GB200 NVL72 | TK_FacilityGW_GB200 | 1.1 | 1.2 | 1.3 | GW | model/20261025_Tokenomics_v21.7.xlsx Interface!C8:Q8（快照未含；直接讀活頁簿，commit 730b6a5，SRC_GL_006）
IF_FacilityGW | GB300 NVL72 | TK_FacilityGW_GB300 | 1.1 | 1.2 | 1.3 | GW | model/20261025_Tokenomics_v21.7.xlsx Interface!C8:Q8（快照未含；直接讀活頁簿，commit 730b6a5，SRC_GL_006）
IF_FacilityGW | VR200 NVL72 | TK_FacilityGW_VR200 | 1.1 | 1.2 | 1.3 | GW | model/20261025_Tokenomics_v21.7.xlsx Interface!C8:Q8（快照未含；直接讀活頁簿，commit 730b6a5，SRC_GL_006）
IF_FacilityGW | Rubin Ultra（MGX NVL 單架，72 GPU） | TK_FacilityGW_RU | 1.1 | 1.2 | 1.3 | GW | model/20261025_Tokenomics_v21.7.xlsx Interface!C8:Q8（快照未含；直接讀活頁簿，commit 730b6a5，SRC_GL_006）

## SIL_In
SIL_In — Siliconomics 取數（只讀鏡像；權威在 AI半導體）：20261028_Siliconomics_v0.7.1.xlsx（v0.7.1，sha256 54b59045b9ac）。由 siliconomics/data/CURRENT_SNAPSHOT 指向；綠字不得修改
名稱（SIF_） | 本庫名稱 | 單位 | 值（純量）／2023 | 2024 | 2025 | 2026 | 2027 | 2028 | 2029 | 2030 | 2031 | 2032
A. 純量
SIF_vr26 | SIL_vr26 | x | 0.22
SIF_vr26_lo | SIL_vr26_lo | x | 0.15
SIF_vr26_hi | SIL_vr26_hi | x | 0.3
SIF_it_GB | SIL_it_GB | US$K／顆 | 66.1944
SIF_it_VR | SIL_it_VR | US$K／顆 | 128.8333
SIF_it_RU | SIL_it_RU | US$K／顆 | 257.1667
SIF_it_HP | SIL_it_HP | US$K／顆 | 38.3125
SIF_it_AMD8 | SIL_it_AMD8 | US$K／顆 | 40
SIF_it_AMDR | SIL_it_AMDR | US$K／顆 | 100
SIF_it_TPU | SIL_it_TPU | US$K／顆 | 25
SIF_it_TRN | SIL_it_TRN | US$K／顆 | 20
SIF_it_ASIC | SIL_it_ASIC | US$K／顆 | 20
B. 年度（欄 D–M＝2023–2032；Siliconomics 只到 2029）
SIF_UnitsPlat_bw |  | 百萬顆 |  | 2026: 5.4; 2027: 2.4; 2028: 0.5; 2029: 0.25
SIF_UnitsPlat_rb |  | 百萬顆 |  | 2026: 1.7; 2027: 7; 2028: 7; 2029: 8.05
SIF_UnitsPlat_ru |  | 百萬顆 |  | 2026: 0; 2027: 0.3; 2028: 2; 2029: 2.3
SIF_UnitsPlat_hp |  | 百萬顆 |  | 2026: 0.5; 2027: 0; 2028: 0; 2029: 0
SIF_UnitsPlat_amd |  | 百萬顆 |  | 2026: 0.75; 2027: 1.5; 2028: 2; 2029: 2.3
SIF_UnitsPlat_tpu |  | 百萬顆 |  | 2026: 3.85; 2027: 5.5; 2028: 7; 2029: 8.05
SIF_UnitsPlat_trn |  | 百萬顆 |  | 2026: 2; 2027: 2.5; 2028: 3; 2029: 3.45
SIF_UnitsPlat_oth |  | 百萬顆 |  | 2026: 1; 2027: 4.5; 2028: 5; 2029: 5.75
SIF_UnitsCoef_A |  | x | bar: 2026 to 2029
SIF_UnitsCoef_B |  | x |  | 2026: 1; 2027: 1; 2028: 0.8; 2029: 0.85
SIF_UnitsCoef_C |  | x |  | 2026: 1; 2027: 1; 2028: 0.6; 2029: 0.6
SIF_DeployGW_A |  | GW（成本等值） |  | 2026: 23.3995; 2027: 41.6468; 2028: 52.7921; 2029: 60.1386
SIF_DeployGW_B |  | GW（成本等值） |  | 2026: 23.3995; 2027: 41.6468; 2028: 42.2337; 2029: 51.1178
SIF_DeployGW_C |  | GW（成本等值） |  | 2026: 23.3995; 2027: 41.6468; 2028: 31.6753; 2029: 36.0832
SIF_AIITCapex_A |  | US$B |  | 2026: 781.8729; 2027: 1565.35; 2028: 1984.2639; 2029: 2260.3903
SIF_AIITCapex_B |  | US$B |  | 2026: 781.8729; 2027: 1565.35; 2028: 1587.4111; 2029: 1921.3317
SIF_AIITCapex_C |  | US$B |  | 2026: 781.8729; 2027: 1565.35; 2028: 1190.5583; 2029: 1356.2342
SIF_ITCapexPerGW |  | US$B/GW |  | 2026: 33.414; 2027: 37.5864; 2028: 37.5864; 2029: 37.5864

## Players
Players — 玩家 × 年（2023–2032）年底上線 IT GW（＝TK GW；甲：公告路徑；營運者口徑）。已知值優先序：In Y1 輸入（設施 ÷ IF_FacilityGW）→ Y0 晶片功耗 × 倍數 → S3 觀測＋觀測後至年底的 T2 園區上線量；兩已知值間線性內插；最後已知值後＝前年＋當年 T2 園區（D0）；第一個已知值前留空（GL01-03）
旗標：1 輸入／5 晶片換算／2 觀測／3 內插／4 園區延伸／0 未知。年新增＝年底差（第一個已知年為『新納入存量』，不計新增）。低／高列：晶片換算用 k_chip2it 區間或 C 段區間，其餘＝基準
項目 | 鍵 | 單位 | 2023 | 2024 | 2025 | 2026 | 2027 | 2028 | 2029 | 2030 | 2031 | 2032 | 說明
世代組合（新增 GW；NVIDIA 內部占比）與換算係數
世代占比：Hopper H100 | mix_H100 | % | 100% | 100% | 10% | 0% | 0% | 0% | 0% | 0% | 0% | 0%
世代占比：GB200 NVL72 | mix_GB200 | % | 0% | 0% | 70% | 0% | 0% | 0% | 0% | 0% | 0% | 0%
世代占比：GB300 NVL72 | mix_GB300 | % | 0% | 0% | 20% | 78% | 0% | 0% | 0% | 0% | 0% | 0%
世代占比：VR200 NVL72 | mix_VR200 | % | 0% | 0% | 0% | 22% | 93.97% | 70.03% | 70.03% | 70.03% | 70.03% | 70.03%
世代占比：Rubin Ultra | mix_RU | % | 0% | 0% | 0% | 0% | 6.033% | 29.97% | 29.97% | 29.97% | 29.97% | 29.97%
世代占比合計（須＝1） |  | % | 100% | 100% | 100% | 100% | 100% | 100% | 100% | 100% | 100% | 100%
Rubin Ultra 占 Rubin 平台 GW 比（Derived：Units ÷ TK 每 GW GPU 數） |  | % | 2027: 6.033%; 2028: 29.97%; 2029: 29.97% | 工作單：Rubin Ultra 比例讀 Siliconomics Units；以每 GW GPU 數換成 GW 占比（GL01-11）；2027 Blackwell 2.4M 顆不計（工作單：2027 起 VR200）
市場新增 GW 非 NVIDIA 占比 | nnv_mkt | % | 23.82% | 23.82% | 23.82% | 23.82% | 27.31% | 26.96% | 27.22% | 27.22% | 27.22% | 27.22% | Derived：Siliconomics Units 非 NVIDIA 平台 IT capex 占比（工作單第 2 節）；2023–25 沿用 2026（待決）、2030–32 沿用 2029
每 IT GW 對應設施電力（TK IF_FacilityGW，世代加權） |  | x | 1.2 | 1.2 | 1.2 | 1.2 | 1.2 | 1.2 | 1.2 | 1.2 | 1.2 | 1.2 | TK_In（Tokenomics v21.7 Interface 第 8 列；快照未含，直接讀活頁簿，SRC_GL_006）；非 NVIDIA 以 NVIDIA 世代加權近似
晶片 → IT 倍數：Microsoft（自有＋融資租賃 AI 在役） | mult_msft | x | 2023: 1.85; 2024: 1.65; 2025: 2.08 | k_chip2it（D＝基準、E＝低、F＝高）
晶片 → IT 倍數：Alphabet（Google；TPU＋NVIDIA） | mult_googl | x | 2023: 1.456; 2024: 1.3206; 2025: 1.6592 | C 段 2025 更正值 ovr25_googl ÷ 2025 晶片功耗（D＝基準、E＝低、F＝高）
晶片 → IT 倍數：Amazon（AWS；Trainium＋NVIDIA） | mult_amzn | x | 2023: 1.3154; 2024: 1.136; 2025: 1.5546 | C 段 2025 更正值 ovr25_amzn ÷ 2025 晶片功耗（D＝基準、E＝低、F＝高）
晶片 → IT 倍數：Meta | mult_meta | x | 2023: 1.85; 2024: 1.65; 2025: 2.08 | k_chip2it（D＝基準、E＝低、F＝高）
晶片 → IT 倍數：Oracle（OCI；含承租 Stargate 站點） | mult_orcl | x | 2023: 1.85; 2024: 1.65; 2025: 2.08 | k_chip2it（D＝基準、E＝低、F＝高）
晶片 → IT 倍數：SpaceX／xAI（Colossus；兼出租） | mult_xai | x | 2023: 1.85; 2024: 1.65; 2025: 2.08 | k_chip2it（D＝基準、E＝低、F＝高）
Microsoft（自有＋融資租賃 AI 在役） | msft | [11 empty] | In 第 86 列；口徑＝In!C86
輸入（IT GW；設施 ÷ IF_FacilityGW） | msft_in | GW
晶片換算 IT GW | msft_chip | GW | 2024: 1.5938; 2025: 3.729
已知值 | msft_k | GW | 2024: 1.5938; 2025: 3.729; 2026: 4.5
前一已知值 | msft_L | GW |  | 1.5938 | 3.729 | 4.5 | 4.5 | 4.5 | 4.5 | 4.5 | 4.5 | 4.5
前一已知年 | msft_LY | 年 |  | 2024 | 2025 | 2026 | 2026 | 2026 | 2026 | 2026 | 2026 | 2026
下一已知值 | msft_N | GW | 2023: 1.5938; 2024: 1.5938; 2025: 3.729; 2026: 4.5
下一已知年 | msft_NY | 年 | 2023: 2024; 2024: 2024; 2025: 2025; 2026: 2026
當年 T2 園區上線（D0，IT GW） | msft_cp | GW | 0 | 0 | 0.636 | 0.369 | 0.9 | 1.894 | 0 | 0 | 0 | 0
年底上線 IT GW | msft_tk | GW |  | 1.5938 | 3.729 | 4.5 | 5.4 | 7.294 | 7.294 | 7.294 | 7.294 | 7.294
旗標 | msft_f | — | 0 | 5 | 5 | 2 | 4 | 4 | 4 | 4 | 4 | 4
年底上線 IT GW：低 | msft_lo | GW |  | 1.4215 | 1.2 | 3.5 | 5.4 | 7.294 | 7.294 | 7.294 | 7.294 | 7.294
年底上線 IT GW：高 | msft_hi | GW |  | 1.7919 | 4.1927 | 5.5 | 5.4 | 7.294 | 7.294 | 7.294 | 7.294 | 7.294
另讀（口徑未說明者讀為設施 ÷ IF_FacilityGW） | msft_alt | GW |  | 1.5938 | 3.729 | 4.5 | 5.4 | 7.294 | 7.294 | 7.294 | 7.294 | 7.294
年平均 IT GW | msft_avg | GW |  |  | 2.6614 | 4.1145 | 4.95 | 6.347 | 7.294 | 7.294 | 7.294 | 7.294
年新增 IT GW | msft_add | GW | 0 | 0 | 2.1353 | 0.77095 | 0.9 | 1.894 | 0 | 0 | 0 | 0
新納入存量 IT GW | msft_stk | GW | 0 | 1.5938 | 0 | 0 | 0 | 0 | 0 | 0 | 0 | 0
新增 GW 非 NVIDIA 占比 | msft_nnv | % | 23.82% | 23.82% | 23.82% | 23.82% | 27.31% | 26.96% | 27.22% | 27.22% | 27.22% | 27.22%
Alphabet（Google；TPU＋NVIDIA） | googl | [11 empty] | In 第 87 列；口徑＝In!C87
輸入（IT GW；設施 ÷ IF_FacilityGW） | googl_in | GW
晶片換算 IT GW | googl_chip | GW | 2023: 0.56058; 2024: 1.8904; 2025: 4.3
已知值 | googl_k | GW | 2023: 0.56058; 2024: 1.8904; 2025: 4.3; 2026: 5.5927
前一已知值 | googl_L | GW | 0.56058 | 1.8904 | 4.3 | 5.5927 | 5.5927 | 5.5927 | 5.5927 | 5.5927 | 5.5927 | 5.5927
前一已知年 | googl_LY | 年 | 2023 | 2024 | 2025 | 2026 | 2026 | 2026 | 2026 | 2026 | 2026 | 2026
下一已知值 | googl_N | GW | 2023: 0.56058; 2024: 1.8904; 2025: 4.3; 2026: 5.5927
下一已知年 | googl_NY | 年 | 2023: 2023; 2024: 2024; 2025: 2025; 2026: 2026
當年 T2 園區上線（D0，IT GW） | googl_cp | GW | 0 | 0 | 0 | 0 | 0 | 0 | 0 | 0 | 0 | 0
年底上線 IT GW | googl_tk | GW | 0.56058 | 1.8904 | 4.3 | 5.5927 | 5.5927 | 5.5927 | 5.5927 | 5.5927 | 5.5927 | 5.5927
旗標 | googl_f | — | 5 | 5 | 5 | 2 | 4 | 4 | 4 | 4 | 4 | 4
年底上線 IT GW：低 | googl_lo | GW | 0.50843 | 1.7145 | 3.9 | 5.5927 | 5.5927 | 5.5927 | 5.5927 | 5.5927 | 5.5927 | 5.5927
年底上線 IT GW：高 | googl_hi | GW | 0.6388 | 2.1542 | 4.9 | 5.5927 | 5.5927 | 5.5927 | 5.5927 | 5.5927 | 5.5927 | 5.5927
另讀（口徑未說明者讀為設施 ÷ IF_FacilityGW） | googl_alt | GW | 0.56058 | 1.8904 | 4.3 | 5.5927 | 5.5927 | 5.5927 | 5.5927 | 5.5927 | 5.5927 | 5.5927
年平均 IT GW | googl_avg | GW |  | 1.2255 | 3.0952 | 4.9463 | 5.5927 | 5.5927 | 5.5927 | 5.5927 | 5.5927 | 5.5927
年新增 IT GW | googl_add | GW | 0 | 1.3298 | 2.4096 | 1.2927 | 0 | 0 | 0 | 0 | 0 | 0
新納入存量 IT GW | googl_stk | GW | 0.56058 | 0 | 0 | 0 | 0 | 0 | 0 | 0 | 0 | 0
新增 GW 非 NVIDIA 占比 | googl_nnv | % | 75.3% | 75.3% | 75.3% | 75.3% | 75.3% | 75.3% | 75.3% | 75.3% | 75.3% | 75.3%
Amazon（AWS；Trainium＋NVIDIA） | amzn | [11 empty] | In 第 88 列；口徑＝In!C88
輸入（IT GW；設施 ÷ IF_FacilityGW） | amzn_in | GW
晶片換算 IT GW | amzn_chip | GW | 2024: 0.81028; 2025: 2.2
已知值 | amzn_k | GW | 2024: 0.81028; 2025: 2.2; 2026: 2.727
前一已知值 | amzn_L | GW |  | 0.81028 | 2.2 | 2.727 | 2.727 | 2.727 | 2.727 | 2.727 | 2.727 | 2.727
前一已知年 | amzn_LY | 年 |  | 2024 | 2025 | 2026 | 2026 | 2026 | 2026 | 2026 | 2026 | 2026
下一已知值 | amzn_N | GW | 2023: 0.81028; 2024: 0.81028; 2025: 2.2; 2026: 2.727
下一已知年 | amzn_NY | 年 | 2023: 2024; 2024: 2024; 2025: 2025; 2026: 2026
當年 T2 園區上線（D0，IT GW） | amzn_cp | GW | 0 | 0 | 0 | 0.127 | 0 | 0.888 | 0 | 0 | 0 | 0
年底上線 IT GW | amzn_tk | GW |  | 0.81028 | 2.2 | 2.727 | 2.727 | 3.615 | 3.615 | 3.615 | 3.615 | 3.615
旗標 | amzn_f | — | 0 | 5 | 5 | 2 | 4 | 4 | 4 | 4 | 4 | 4
年底上線 IT GW：低 | amzn_lo | GW |  | 0.69979 | 1.9 | 2.127 | 2.727 | 3.615 | 3.615 | 3.615 | 3.615 | 3.615
年底上線 IT GW：高 | amzn_hi | GW |  | 0.95761 | 2.6 | 3.427 | 2.727 | 3.615 | 3.615 | 3.615 | 3.615 | 3.615
另讀（口徑未說明者讀為設施 ÷ IF_FacilityGW） | amzn_alt | GW |  | 0.81028 | 2.2 | 2.727 | 2.727 | 3.615 | 3.615 | 3.615 | 3.615 | 3.615
年平均 IT GW | amzn_avg | GW |  |  | 1.5051 | 2.4635 | 2.727 | 3.171 | 3.615 | 3.615 | 3.615 | 3.615
年新增 IT GW | amzn_add | GW | 0 | 0 | 1.3897 | 0.527 | 0 | 0.888 | 0 | 0 | 0 | 0
新納入存量 IT GW | amzn_stk | GW | 0 | 0.81028 | 0 | 0 | 0 | 0 | 0 | 0 | 0 | 0
新增 GW 非 NVIDIA 占比 | amzn_nnv | % | 67% | 67% | 67% | 67% | 67% | 67% | 67% | 67% | 67% | 67%
Meta | meta | [11 empty] | In 第 89 列；口徑＝In!C89
輸入（IT GW；設施 ÷ IF_FacilityGW） | meta_in | GW
晶片換算 IT GW | meta_chip | GW | 2024: 0.96847; 2025: 2.4766
已知值 | meta_k | GW | 2024: 0.96847; 2025: 2.4766
前一已知值 | meta_L | GW |  | 0.96847 | 2.4766 | 2.4766 | 2.4766 | 2.4766 | 2.4766 | 2.4766 | 2.4766 | 2.4766
前一已知年 | meta_LY | 年 |  | 2024 | 2025 | 2025 | 2025 | 2025 | 2025 | 2025 | 2025 | 2025
下一已知值 | meta_N | GW | 2023: 0.96847; 2024: 0.96847; 2025: 2.4766
下一已知年 | meta_NY | 年 | 2023: 2024; 2024: 2024; 2025: 2025
當年 T2 園區上線（D0，IT GW） | meta_cp | GW | 0 | 0 | 0 | 0.676 | 0.192 | 2.786 | 0.368 | 0 | 0 | 0
年底上線 IT GW | meta_tk | GW |  | 0.96847 | 2.4766 | 3.1526 | 3.3446 | 6.1306 | 6.4986 | 6.4986 | 6.4986 | 6.4986
旗標 | meta_f | — | 0 | 5 | 5 | 4 | 4 | 4 | 4 | 4 | 4 | 4
年底上線 IT GW：低 | meta_lo | GW |  | 0.86377 | 2.2089 | 3.1526 | 3.3446 | 6.1306 | 6.4986 | 6.4986 | 6.4986 | 6.4986
年底上線 IT GW：高 | meta_hi | GW |  | 1.0889 | 2.7845 | 3.1526 | 3.3446 | 6.1306 | 6.4986 | 6.4986 | 6.4986 | 6.4986
另讀（口徑未說明者讀為設施 ÷ IF_FacilityGW） | meta_alt | GW |  | 0.96847 | 2.4766 | 3.1526 | 3.3446 | 6.1306 | 6.4986 | 6.4986 | 6.4986 | 6.4986
年平均 IT GW | meta_avg | GW |  |  | 1.7225 | 2.8146 | 3.2486 | 4.7376 | 6.3146 | 6.4986 | 6.4986 | 6.4986
年新增 IT GW | meta_add | GW | 0 | 0 | 1.5081 | 0.676 | 0.192 | 2.786 | 0.368 | 0 | 0 | 0
新納入存量 IT GW | meta_stk | GW | 0 | 0.96847 | 0 | 0 | 0 | 0 | 0 | 0 | 0 | 0
新增 GW 非 NVIDIA 占比 | meta_nnv | % | 23.82% | 23.82% | 23.82% | 23.82% | 27.31% | 26.96% | 27.22% | 27.22% | 27.22% | 27.22%
Oracle（OCI；含承租 Stargate 站點） | orcl | [11 empty] | In 第 90 列；口徑＝In!C90
輸入（IT GW；設施 ÷ IF_FacilityGW） | orcl_in | GW
晶片換算 IT GW | orcl_chip | GW | 2024: 0.38647; 2025: 1.2029
已知值 | orcl_k | GW | 2024: 0.38647; 2025: 1.2029; 2026: 2.749
前一已知值 | orcl_L | GW |  | 0.38647 | 1.2029 | 2.749 | 2.749 | 2.749 | 2.749 | 2.749 | 2.749 | 2.749
前一已知年 | orcl_LY | 年 |  | 2024 | 2025 | 2026 | 2026 | 2026 | 2026 | 2026 | 2026 | 2026
下一已知值 | orcl_N | GW | 2023: 0.38647; 2024: 0.38647; 2025: 1.2029; 2026: 2.749
下一已知年 | orcl_NY | 年 | 2023: 2024; 2024: 2024; 2025: 2025; 2026: 2026
當年 T2 園區上線（D0，IT GW） | orcl_cp | GW | 0 | 0 | 0 | 0.206 | 0.16667 | 5.5833 | 0 | 0 | 0 | 0
年底上線 IT GW | orcl_tk | GW |  | 0.38647 | 1.2029 | 2.749 | 2.9157 | 8.499 | 8.499 | 8.499 | 8.499 | 8.499
旗標 | orcl_f | — | 0 | 5 | 5 | 2 | 4 | 4 | 4 | 4 | 4 | 4
年底上線 IT GW：低 | orcl_lo | GW |  | 0.34469 | 1.0728 | 2.749 | 2.9157 | 8.499 | 8.499 | 8.499 | 8.499 | 8.499
年底上線 IT GW：高 | orcl_hi | GW |  | 0.43451 | 1.3524 | 2.749 | 2.9157 | 8.499 | 8.499 | 8.499 | 8.499 | 8.499
另讀（口徑未說明者讀為設施 ÷ IF_FacilityGW） | orcl_alt | GW |  | 0.38647 | 1.2029 | 2.749 | 2.9157 | 8.499 | 8.499 | 8.499 | 8.499 | 8.499
年平均 IT GW | orcl_avg | GW |  |  | 0.79467 | 1.9759 | 2.8323 | 5.7073 | 8.499 | 8.499 | 8.499 | 8.499
年新增 IT GW | orcl_add | GW | 0 | 0 | 0.81641 | 1.5461 | 0.16667 | 5.5833 | 0 | 0 | 0 | 0
新納入存量 IT GW | orcl_stk | GW | 0 | 0.38647 | 0 | 0 | 0 | 0 | 0 | 0 | 0 | 0
新增 GW 非 NVIDIA 占比 | orcl_nnv | % | 23.82% | 23.82% | 23.82% | 23.82% | 27.31% | 26.96% | 27.22% | 27.22% | 27.22% | 27.22%
CoreWeave | crwv | [11 empty] | In 第 91 列；口徑＝In!C91
輸入（IT GW；設施 ÷ IF_FacilityGW） | crwv_in | GW | 2023: 0.07; 2024: 0.36; 2025: 0.85; 2026: 1.85; 2030: 8
晶片換算 IT GW | crwv_chip | GW
已知值 | crwv_k | GW | 2023: 0.07; 2024: 0.36; 2025: 0.85; 2026: 1.85; 2030: 8
前一已知值 | crwv_L | GW | 0.07 | 0.36 | 0.85 | 1.85 | 1.85 | 1.85 | 1.85 | 8 | 8 | 8
前一已知年 | crwv_LY | 年 | 2023 | 2024 | 2025 | 2026 | 2026 | 2026 | 2026 | 2030 | 2030 | 2030
下一已知值 | crwv_N | GW | 0.07 | 0.36 | 0.85 | 1.85 | 8 | 8 | 8 | 8
下一已知年 | crwv_NY | 年 | 2023 | 2024 | 2025 | 2026 | 2030 | 2030 | 2030 | 2030
當年 T2 園區上線（D0，IT GW） | crwv_cp | GW | 0 | 0 | 0 | 0 | 0.26 | 0 | 0 | 0 | 0 | 0
年底上線 IT GW | crwv_tk | GW | 0.07 | 0.36 | 0.85 | 1.85 | 3.3875 | 4.925 | 6.4625 | 8 | 8 | 8
旗標 | crwv_f | — | 1 | 1 | 1 | 1 | 3 | 3 | 3 | 1 | 4 | 4
年底上線 IT GW：低 | crwv_lo | GW | 0.07 | 0.36 | 0.85 | 1.85 | 3.3875 | 4.925 | 6.4625 | 8 | 8 | 8
年底上線 IT GW：高 | crwv_hi | GW | 0.07 | 0.36 | 0.85 | 1.85 | 3.3875 | 4.925 | 6.4625 | 8 | 8 | 8
另讀（口徑未說明者讀為設施 ÷ IF_FacilityGW） | crwv_alt | GW | 0.07 | 0.36 | 0.85 | 1.85 | 3.3875 | 4.925 | 6.4625 | 8 | 8 | 8
年平均 IT GW | crwv_avg | GW |  | 0.215 | 0.605 | 1.35 | 2.6187 | 4.1562 | 5.6937 | 7.2313 | 8 | 8
年新增 IT GW | crwv_add | GW | 0 | 0.29 | 0.49 | 1 | 1.5375 | 1.5375 | 1.5375 | 1.5375 | 0 | 0
新納入存量 IT GW | crwv_stk | GW | 0.07 | 0 | 0 | 0 | 0 | 0 | 0 | 0 | 0 | 0
新增 GW 非 NVIDIA 占比 | crwv_nnv | % | bar: 2023 to 2032
Nebius | nbis | [11 empty] | In 第 92 列；口徑＝In!C92
輸入（IT GW；設施 ÷ IF_FacilityGW） | nbis_in | GW | 2025: 0.17; 2026: 0.9
晶片換算 IT GW | nbis_chip | GW
已知值 | nbis_k | GW | 2025: 0.17; 2026: 0.9
前一已知值 | nbis_L | GW |  |  | 0.17 | 0.9 | 0.9 | 0.9 | 0.9 | 0.9 | 0.9 | 0.9
前一已知年 | nbis_LY | 年 |  |  | 2025 | 2026 | 2026 | 2026 | 2026 | 2026 | 2026 | 2026
下一已知值 | nbis_N | GW | 2023: 0.17; 2024: 0.17; 2025: 0.17; 2026: 0.9
下一已知年 | nbis_NY | 年 | 2023: 2025; 2024: 2025; 2025: 2025; 2026: 2026
當年 T2 園區上線（D0，IT GW） | nbis_cp | GW | 0 | 0 | 0 | 0 | 0 | 0 | 0 | 0 | 0 | 0
年底上線 IT GW | nbis_tk | GW |  |  | 0.17 | 0.9 | 0.9 | 0.9 | 0.9 | 0.9 | 0.9 | 0.9
旗標 | nbis_f | — | 0 | 0 | 1 | 1 | 4 | 4 | 4 | 4 | 4 | 4
年底上線 IT GW：低 | nbis_lo | GW |  |  | 0.17 | 0.9 | 0.9 | 0.9 | 0.9 | 0.9 | 0.9 | 0.9
年底上線 IT GW：高 | nbis_hi | GW |  |  | 0.17 | 0.9 | 0.9 | 0.9 | 0.9 | 0.9 | 0.9 | 0.9
另讀（口徑未說明者讀為設施 ÷ IF_FacilityGW） | nbis_alt | GW |  |  | 0.14167 | 0.75 | 0.75 | 0.75 | 0.75 | 0.75 | 0.75 | 0.75
年平均 IT GW | nbis_avg | GW |  |  |  | 0.535 | 0.9 | 0.9 | 0.9 | 0.9 | 0.9 | 0.9
年新增 IT GW | nbis_add | GW | 0 | 0 | 0 | 0.73 | 0 | 0 | 0 | 0 | 0 | 0
新納入存量 IT GW | nbis_stk | GW | 0 | 0 | 0.17 | 0 | 0 | 0 | 0 | 0 | 0 | 0
新增 GW 非 NVIDIA 占比 | nbis_nnv | % | bar: 2023 to 2032
WhiteFiber（雲端） | wyfi | [11 empty] | In 第 93 列；口徑＝In!C93
輸入（IT GW；設施 ÷ IF_FacilityGW） | wyfi_in | GW | 2025: 0.0055; 2026: 0.014574; 2027: 0.016548
晶片換算 IT GW | wyfi_chip | GW
已知值 | wyfi_k | GW | 2025: 0.0055; 2026: 0.014574; 2027: 0.016548
前一已知值 | wyfi_L | GW |  |  | 0.0055 | 0.014574 | 0.016548 | 0.016548 | 0.016548 | 0.016548 | 0.016548 | 0.016548
前一已知年 | wyfi_LY | 年 |  |  | 2025 | 2026 | 2027 | 2027 | 2027 | 2027 | 2027 | 2027
下一已知值 | wyfi_N | GW | 2023: 0.0055; 2024: 0.0055; 2025: 0.0055; 2026: 0.014574; 2027: 0.016548
下一已知年 | wyfi_NY | 年 | 2023: 2025; 2024: 2025; 2025: 2025; 2026: 2026; 2027: 2027
當年 T2 園區上線（D0，IT GW） | wyfi_cp | GW | 0 | 0 | 0 | 0 | 0 | 0 | 0 | 0 | 0 | 0
年底上線 IT GW | wyfi_tk | GW |  |  | 0.0055 | 0.014574 | 0.016548 | 0.016548 | 0.016548 | 0.016548 | 0.016548 | 0.016548
旗標 | wyfi_f | — | 0 | 0 | 1 | 1 | 1 | 4 | 4 | 4 | 4 | 4
年底上線 IT GW：低 | wyfi_lo | GW |  |  | 0.0055 | 0.014574 | 0.016548 | 0.016548 | 0.016548 | 0.016548 | 0.016548 | 0.016548
年底上線 IT GW：高 | wyfi_hi | GW |  |  | 0.0055 | 0.014574 | 0.016548 | 0.016548 | 0.016548 | 0.016548 | 0.016548 | 0.016548
另讀（口徑未說明者讀為設施 ÷ IF_FacilityGW） | wyfi_alt | GW |  |  | 0.0055 | 0.014574 | 0.016548 | 0.016548 | 0.016548 | 0.016548 | 0.016548 | 0.016548
年平均 IT GW | wyfi_avg | GW |  |  |  | 0.010037 | 0.015561 | 0.016548 | 0.016548 | 0.016548 | 0.016548 | 0.016548
年新增 IT GW | wyfi_add | GW | 0 | 0 | 0 | 0.009074 | 0.001974 | 0 | 0 | 0 | 0 | 0
新納入存量 IT GW | wyfi_stk | GW | 0 | 0 | 0.0055 | 0 | 0 | 0 | 0 | 0 | 0 | 0
新增 GW 非 NVIDIA 占比 | wyfi_nnv | % | bar: 2023 to 2032
SpaceX／xAI（Colossus；兼出租） | xai | [11 empty] | In 第 94 列；口徑＝In!C94
輸入（IT GW；設施 ÷ IF_FacilityGW） | xai_in | GW | 2026: 2
晶片換算 IT GW | xai_chip | GW | 2025: 0.5698
已知值 | xai_k | GW | 2025: 0.5698; 2026: 2
前一已知值 | xai_L | GW |  |  | 0.5698 | 2 | 2 | 2 | 2 | 2 | 2 | 2
前一已知年 | xai_LY | 年 |  |  | 2025 | 2026 | 2026 | 2026 | 2026 | 2026 | 2026 | 2026
下一已知值 | xai_N | GW | 2023: 0.5698; 2024: 0.5698; 2025: 0.5698; 2026: 2
下一已知年 | xai_NY | 年 | 2023: 2025; 2024: 2025; 2025: 2025; 2026: 2026
當年 T2 園區上線（D0，IT GW） | xai_cp | GW | 0 | 0 | 0 | 0 | 0 | 0 | 0 | 0 | 0 | 0
年底上線 IT GW | xai_tk | GW |  |  | 0.5698 | 2 | 2 | 2 | 2 | 2 | 2 | 2
旗標 | xai_f | — | 0 | 0 | 5 | 1 | 4 | 4 | 4 | 4 | 4 | 4
年底上線 IT GW：低 | xai_lo | GW |  |  | 0.5082 | 2 | 2 | 2 | 2 | 2 | 2 | 2
年底上線 IT GW：高 | xai_hi | GW |  |  | 0.64064 | 2 | 2 | 2 | 2 | 2 | 2 | 2
另讀（口徑未說明者讀為設施 ÷ IF_FacilityGW） | xai_alt | GW |  |  | 0.47483 | 1.6667 | 1.6667 | 1.6667 | 1.6667 | 1.6667 | 1.6667 | 1.6667
年平均 IT GW | xai_avg | GW |  |  |  | 1.2849 | 2 | 2 | 2 | 2 | 2 | 2
年新增 IT GW | xai_add | GW | 0 | 0 | 0 | 1.4302 | 0 | 0 | 0 | 0 | 0 | 0
新納入存量 IT GW | xai_stk | GW | 0 | 0 | 0.5698 | 0 | 0 | 0 | 0 | 0 | 0 | 0
新增 GW 非 NVIDIA 占比 | xai_nnv | % | bar: 2023 to 2032
OpenAI／Stargate 自建（SoftBank、SB Energy 營運） | oai | [11 empty] | In 第 95 列；口徑＝In!C95
輸入（IT GW；設施 ÷ IF_FacilityGW） | oai_in | GW | 2025: 0
晶片換算 IT GW | oai_chip | GW
已知值 | oai_k | GW | 2025: 0
前一已知值 | oai_L | GW |  |  | 0 | 0 | 0 | 0 | 0 | 0 | 0 | 0
前一已知年 | oai_LY | 年 |  |  | 2025 | 2025 | 2025 | 2025 | 2025 | 2025 | 2025 | 2025
下一已知值 | oai_N | GW | 2023: 0; 2024: 0; 2025: 0
下一已知年 | oai_NY | 年 | 2023: 2025; 2024: 2025; 2025: 2025
當年 T2 園區上線（D0，IT GW） | oai_cp | GW | 0 | 0 | 0 | 0 | 0 | 1.417 | 1.417 | 1.416 | 0 | 0
年底上線 IT GW | oai_tk | GW |  |  | 0 | 0 | 0 | 1.417 | 2.834 | 4.25 | 4.25 | 4.25
旗標 | oai_f | — | 0 | 0 | 1 | 4 | 4 | 4 | 4 | 4 | 4 | 4
年底上線 IT GW：低 | oai_lo | GW |  |  | 0 | 0 | 0 | 1.417 | 2.834 | 4.25 | 4.25 | 4.25
年底上線 IT GW：高 | oai_hi | GW |  |  | 0 | 0 | 0 | 1.417 | 2.834 | 4.25 | 4.25 | 4.25
另讀（口徑未說明者讀為設施 ÷ IF_FacilityGW） | oai_alt | GW |  |  | 0 | 0 | 0 | 1.417 | 2.834 | 4.25 | 4.25 | 4.25
年平均 IT GW | oai_avg | GW |  |  |  | 0 | 0 | 0.7085 | 2.1255 | 3.542 | 4.25 | 4.25
年新增 IT GW | oai_add | GW | 0 | 0 | 0 | 0 | 0 | 1.417 | 1.417 | 1.416 | 0 | 0
新納入存量 IT GW | oai_stk | GW | 0 | 0 | 0 | 0 | 0 | 0 | 0 | 0 | 0 | 0
新增 GW 非 NVIDIA 占比 | oai_nnv | % | 23.82% | 23.82% | 23.82% | 23.82% | 27.31% | 26.96% | 27.22% | 27.22% | 27.22% | 27.22%
Anthropic 自建 | ant | [11 empty] | In 第 96 列；口徑＝In!C96
輸入（IT GW；設施 ÷ IF_FacilityGW） | ant_in | GW | 2025: 0
晶片換算 IT GW | ant_chip | GW
已知值 | ant_k | GW | 2025: 0
前一已知值 | ant_L | GW |  |  | 0 | 0 | 0 | 0 | 0 | 0 | 0 | 0
前一已知年 | ant_LY | 年 |  |  | 2025 | 2025 | 2025 | 2025 | 2025 | 2025 | 2025 | 2025
下一已知值 | ant_N | GW | 2023: 0; 2024: 0; 2025: 0
下一已知年 | ant_NY | 年 | 2023: 2025; 2024: 2025; 2025: 2025
當年 T2 園區上線（D0，IT GW） | ant_cp | GW | 0 | 0 | 0 | 0 | 0 | 0 | 0 | 0 | 0 | 0
年底上線 IT GW | ant_tk | GW |  |  | 0 | 0 | 0 | 0 | 0 | 0 | 0 | 0
旗標 | ant_f | — | 0 | 0 | 1 | 4 | 4 | 4 | 4 | 4 | 4 | 4
年底上線 IT GW：低 | ant_lo | GW |  |  | 0 | 0 | 0 | 0 | 0 | 0 | 0 | 0
年底上線 IT GW：高 | ant_hi | GW |  |  | 0 | 0 | 0 | 0 | 0 | 0 | 0 | 0
另讀（口徑未說明者讀為設施 ÷ IF_FacilityGW） | ant_alt | GW |  |  | 0 | 0 | 0 | 0 | 0 | 0 | 0 | 0
年平均 IT GW | ant_avg | GW |  |  |  | 0 | 0 | 0 | 0 | 0 | 0 | 0
年新增 IT GW | ant_add | GW | 0 | 0 | 0 | 0 | 0 | 0 | 0 | 0 | 0 | 0
新納入存量 IT GW | ant_stk | GW | 0 | 0 | 0 | 0 | 0 | 0 | 0 | 0 | 0 | 0
新增 GW 非 NVIDIA 占比 | ant_nnv | % | 23.82% | 23.82% | 23.82% | 23.82% | 27.31% | 26.96% | 27.22% | 27.22% | 27.22% | 27.22%
其他新雲合計（IREN、TeraWulf、Lambda、Nscale、Crusoe 雲等） | neo | [11 empty] | In 第 97 列；口徑＝In!C97
輸入（IT GW；設施 ÷ IF_FacilityGW） | neo_in | GW | 2024: 0.2; 2025: 0.5; 2026: 1.3
晶片換算 IT GW | neo_chip | GW
已知值 | neo_k | GW | 2024: 0.2; 2025: 0.5; 2026: 1.3
前一已知值 | neo_L | GW |  | 0.2 | 0.5 | 1.3 | 1.3 | 1.3 | 1.3 | 1.3 | 1.3 | 1.3
前一已知年 | neo_LY | 年 |  | 2024 | 2025 | 2026 | 2026 | 2026 | 2026 | 2026 | 2026 | 2026
下一已知值 | neo_N | GW | 2023: 0.2; 2024: 0.2; 2025: 0.5; 2026: 1.3
下一已知年 | neo_NY | 年 | 2023: 2024; 2024: 2024; 2025: 2025; 2026: 2026
當年 T2 園區上線（D0，IT GW） | neo_cp | GW | 0 | 0 | 0 | 0.1 | 0.7 | 0.201 | 0 | 0 | 0 | 0
年底上線 IT GW | neo_tk | GW |  | 0.2 | 0.5 | 1.3 | 2 | 2.201 | 2.201 | 2.201 | 2.201 | 2.201
旗標 | neo_f | — | 0 | 1 | 1 | 1 | 4 | 4 | 4 | 4 | 4 | 4
年底上線 IT GW：低 | neo_lo | GW |  | 0.2 | 0.3 | 1.3 | 2 | 2.201 | 2.201 | 2.201 | 2.201 | 2.201
年底上線 IT GW：高 | neo_hi | GW |  | 0.2 | 0.8 | 1.3 | 2 | 2.201 | 2.201 | 2.201 | 2.201 | 2.201
另讀（口徑未說明者讀為設施 ÷ IF_FacilityGW） | neo_alt | GW |  | 0.2 | 0.5 | 1.3 | 2 | 2.201 | 2.201 | 2.201 | 2.201 | 2.201
年平均 IT GW | neo_avg | GW |  |  | 0.35 | 0.9 | 1.65 | 2.1005 | 2.201 | 2.201 | 2.201 | 2.201
年新增 IT GW | neo_add | GW | 0 | 0 | 0.3 | 0.8 | 0.7 | 0.201 | 0 | 0 | 0 | 0
新納入存量 IT GW | neo_stk | GW | 0 | 0.2 | 0 | 0 | 0 | 0 | 0 | 0 | 0 | 0
新增 GW 非 NVIDIA 占比 | neo_nnv | % | 23.82% | 23.82% | 23.82% | 23.82% | 27.31% | 26.96% | 27.22% | 27.22% | 27.22% | 27.22%
主權 AI（中國以外；v0.1 只含 Humain） | sov | [11 empty] | In 第 98 列；口徑＝In!C98
輸入（IT GW；設施 ÷ IF_FacilityGW） | sov_in | GW | 2025: 0
晶片換算 IT GW | sov_chip | GW
已知值 | sov_k | GW | 2025: 0
前一已知值 | sov_L | GW |  |  | 0 | 0 | 0 | 0 | 0 | 0 | 0 | 0
前一已知年 | sov_LY | 年 |  |  | 2025 | 2025 | 2025 | 2025 | 2025 | 2025 | 2025 | 2025
下一已知值 | sov_N | GW | 2023: 0; 2024: 0; 2025: 0
下一已知年 | sov_NY | 年 | 2023: 2025; 2024: 2025; 2025: 2025
當年 T2 園區上線（D0，IT GW） | sov_cp | GW | 0 | 0 | 0 | 0.2 | 0 | 0 | 0 | 1.7 | 0 | 0
年底上線 IT GW | sov_tk | GW |  |  | 0 | 0.2 | 0.2 | 0.2 | 0.2 | 1.9 | 1.9 | 1.9
旗標 | sov_f | — | 0 | 0 | 1 | 4 | 4 | 4 | 4 | 4 | 4 | 4
年底上線 IT GW：低 | sov_lo | GW |  |  | 0 | 0.2 | 0.2 | 0.2 | 0.2 | 1.9 | 1.9 | 1.9
年底上線 IT GW：高 | sov_hi | GW |  |  | 0 | 0.2 | 0.2 | 0.2 | 0.2 | 1.9 | 1.9 | 1.9
另讀（口徑未說明者讀為設施 ÷ IF_FacilityGW） | sov_alt | GW |  |  | 0 | 0.16667 | 0.16667 | 0.16667 | 0.16667 | 1.5833 | 1.5833 | 1.5833
年平均 IT GW | sov_avg | GW |  |  |  | 0.1 | 0.2 | 0.2 | 0.2 | 1.05 | 1.9 | 1.9
年新增 IT GW | sov_add | GW | 0 | 0 | 0 | 0.2 | 0 | 0 | 0 | 1.7 | 0 | 0
新納入存量 IT GW | sov_stk | GW | 0 | 0 | 0 | 0 | 0 | 0 | 0 | 0 | 0 | 0
新增 GW 非 NVIDIA 占比 | sov_nnv | % | 23.82% | 23.82% | 23.82% | 23.82% | 27.31% | 26.96% | 27.22% | 27.22% | 27.22% | 27.22%
中國合計（AI；Rystad 容量 × AI 占比） | cn | [11 empty] | In 第 99 列；口徑＝In!C99
輸入（IT GW；設施 ÷ IF_FacilityGW） | cn_in | GW | 2025: 8.3333; 2026: 11.6667
晶片換算 IT GW | cn_chip | GW
已知值 | cn_k | GW | 2025: 8.3333; 2026: 11.6667
前一已知值 | cn_L | GW |  |  | 8.3333 | 11.6667 | 11.6667 | 11.6667 | 11.6667 | 11.6667 | 11.6667 | 11.6667
前一已知年 | cn_LY | 年 |  |  | 2025 | 2026 | 2026 | 2026 | 2026 | 2026 | 2026 | 2026
下一已知值 | cn_N | GW | 2023: 8.3333; 2024: 8.3333; 2025: 8.3333; 2026: 11.6667
下一已知年 | cn_NY | 年 | 2023: 2025; 2024: 2025; 2025: 2025; 2026: 2026
當年 T2 園區上線（D0，IT GW） | cn_cp | GW | 0 | 0 | 0 | 0 | 0 | 0 | 0 | 0 | 0 | 0
年底上線 IT GW | cn_tk | GW |  |  | 8.3333 | 11.6667 | 13.6562 | 15.9374 | 18.5499 | 21.5385 | 23.6923 | 26.0615
旗標 | cn_f | — | 0 | 0 | 1 | 1 | 4 | 4 | 4 | 4 | 4 | 4
年底上線 IT GW：低 | cn_lo | GW |  |  | 6.6667 | 10 | 13.6562 | 15.9374 | 18.5499 | 21.5385 | 23.6923 | 26.0615
年底上線 IT GW：高 | cn_hi | GW |  |  | 10 | 13.3333 | 13.6562 | 15.9374 | 18.5499 | 21.5385 | 23.6923 | 26.0615
另讀（口徑未說明者讀為設施 ÷ IF_FacilityGW） | cn_alt | GW |  |  | 8.3333 | 11.6667 | 13.6562 | 15.9374 | 18.5499 | 21.5385 | 23.6923 | 26.0615
年平均 IT GW | cn_avg | GW |  |  |  | 10 | 12.6614 | 14.7968 | 17.2436 | 20.0442 | 22.6154 | 24.8769
年新增 IT GW | cn_add | GW | 0 | 0 | 0 | 3.3333 | 1.9895 | 2.2812 | 2.6125 | 2.9886 | 2.1538 | 2.3692
新納入存量 IT GW | cn_stk | GW | 0 | 0 | 8.3333 | 0 | 0 | 0 | 0 | 0 | 0 | 0
新增 GW 非 NVIDIA 占比 | cn_nnv | % | 23.82% | 23.82% | 23.82% | 23.82% | 27.31% | 26.96% | 27.22% | 27.22% | 27.22% | 27.22%
其他（主權、企業、學研；Epoch Other 扣新雲） | oth | [11 empty] | In 第 100 列；口徑＝In!C100
輸入（IT GW；設施 ÷ IF_FacilityGW） | oth_in | GW | 2025: 2
晶片換算 IT GW | oth_chip | GW
已知值 | oth_k | GW | 2025: 2
前一已知值 | oth_L | GW |  |  | 2 | 2 | 2 | 2 | 2 | 2 | 2 | 2
前一已知年 | oth_LY | 年 |  |  | 2025 | 2025 | 2025 | 2025 | 2025 | 2025 | 2025 | 2025
下一已知值 | oth_N | GW | 2023: 2; 2024: 2; 2025: 2
下一已知年 | oth_NY | 年 | 2023: 2025; 2024: 2025; 2025: 2025
當年 T2 園區上線（D0，IT GW） | oth_cp | GW | 0 | 0 | 0 | 0 | 0 | 0 | 0 | 0 | 0 | 0
年底上線 IT GW | oth_tk | GW |  |  | 2 | 2 | 2 | 2 | 2 | 2 | 2 | 2
旗標 | oth_f | — | 0 | 0 | 1 | 4 | 4 | 4 | 4 | 4 | 4 | 4
年底上線 IT GW：低 | oth_lo | GW |  |  | 1.5 | 2 | 2 | 2 | 2 | 2 | 2 | 2
年底上線 IT GW：高 | oth_hi | GW |  |  | 2.5 | 2 | 2 | 2 | 2 | 2 | 2 | 2
另讀（口徑未說明者讀為設施 ÷ IF_FacilityGW） | oth_alt | GW |  |  | 2 | 2 | 2 | 2 | 2 | 2 | 2 | 2
年平均 IT GW | oth_avg | GW |  |  |  | 2 | 2 | 2 | 2 | 2 | 2 | 2
年新增 IT GW | oth_add | GW | 0 | 0 | 0 | 0 | 0 | 0 | 0 | 0 | 0 | 0
新納入存量 IT GW | oth_stk | GW | 0 | 0 | 2 | 0 | 0 | 0 | 0 | 0 | 0 | 0
新增 GW 非 NVIDIA 占比 | oth_nnv | % | 23.82% | 23.82% | 23.82% | 23.82% | 27.31% | 26.96% | 27.22% | 27.22% | 27.22% | 27.22%
市場合計（Σ 營運者；主要玩家＋其他）
年底上線 IT GW（＝TK GW） | mkt_ye |  | 0.63058 | 6.2094 | 26.3371 | 38.6525 | 44.1402 | 60.7282 | 66.6632 | 74.3053 | 76.4591 | 78.8284
年底上線 IT GW：低 | mkt_lo |  | 0.57843 | 5.6043 | 20.2821 | 35.3858 | 44.1402 | 60.7282 | 66.6632 | 74.3053 | 76.4591 | 78.8284
年底上線 IT GW：高 | mkt_hi |  | 0.7088 | 6.9871 | 30.7957 | 42.0192 | 44.1402 | 60.7282 | 66.6632 | 74.3053 | 76.4591 | 78.8284
年底上線 IT GW（另讀：口徑未說明者讀為設施） | mkt_alt |  | 0.63058 | 6.2094 | 26.2138 | 38.1358 | 43.6235 | 60.2115 | 66.1466 | 73.5053 | 75.6591 | 78.0284
年底上線 設施 GW（IT × IF_FacilityGW） | mkt_fac |  | 0.75669 | 7.4513 | 31.6046 | 46.383 | 52.9682 | 72.8738 | 79.9959 | 89.1663 | 91.751 | 94.594
年平均 IT GW | mkt_avg |  |  | 3.42 | 16.2733 | 32.4948 | 41.3963 | 52.4342 | 63.6957 | 70.4843 | 75.3822 | 77.6437
年新增 IT GW | mkt_add |  | 0 | 1.6198 | 9.0491 | 12.3154 | 5.4876 | 16.588 | 5.935 | 7.6421 | 2.1538 | 2.3692
新納入存量 IT GW | mkt_stk |  | 0.63058 | 3.959 | 11.0786 | 0 | 0 | 0 | 0 | 0 | 0 | 0
年底上線 IT GW（不含中國） | mkt_cnx |  | 0.63058 | 6.2094 | 18.0038 | 26.9858 | 30.484 | 44.7908 | 48.1133 | 52.7668 | 52.7668 | 52.7668
有值玩家數 | mkt_cnt |  | 2 | 7 | 15 | 15 | 15 | 15 | 15 | 15 | 15 | 15

## Matrix
Matrix — 營運者 × 使用者（年底 IT GW）。列＝營運者（Players 年底值），欄＝使用者：In T1 每筆分配（比＝× 營運者年底 GW；GW＝絕對值）加總；『未分配』＝列和缺口（無揭露者；Decisions GL01-15）。列和＝Players；欄和合計＝總量（市場總量只按營運者加總一次）
2025 年底
營運者 | 鍵 | 自用 | OpenAI | Anthropic | xAI | Meta | Google（租用） | Microsoft（租用） | 其他 | 未分配 | 列和 | Players | 差
Microsoft（自有＋融資租賃 AI 在役） | msft | 1.4916 | 0 | 0 | 0 | 0 | 0 | 0 | 0 | 2.2374 | 3.729 | 3.729 | 0
Alphabet（Google；TPU＋NVIDIA） | googl | 3.01 | 0 | 0 | 0 | 0 | 0 | 0 | 0 | 1.29 | 4.3 | 4.3 | 0
Amazon（AWS；Trainium＋NVIDIA） | amzn | 0.44 | 0 | 0.626 | 0 | 0 | 0 | 0 | 0 | 1.134 | 2.2 | 2.2 | 0
Meta | meta | 0 | 0 | 0 | 0 | 2.4766 | 0 | 0 | 0 | 0 | 2.4766 | 2.4766 | 0
Oracle（OCI；含承租 Stargate 站點） | orcl | 0 | 0 | 0 | 0 | 0 | 0 | 0 | 0 | 1.2029 | 1.2029 | 1.2029 | 0
CoreWeave | crwv | 0 | 0 | 0 | 0 | 0 | 0 | 0 | 0 | 0.85 | 0.85 | 0.85 | 0
Nebius | nbis | 0 | 0 | 0 | 0 | 0 | 0 | 0 | 0 | 0.17 | 0.17 | 0.17 | 0
WhiteFiber（雲端） | wyfi | 0 | 0 | 0 | 0 | 0 | 0 | 0 | 0 | 0.0055 | 0.0055 | 0.0055 | 0
SpaceX／xAI（Colossus；兼出租） | xai | 0 | 0 | 0 | 0 | 0 | 0 | 0 | 0 | 0.5698 | 0.5698 | 0.5698 | 0
OpenAI／Stargate 自建（SoftBank、SB Energy 營運） | oai | 0 | 0 | 0 | 0 | 0 | 0 | 0 | 0 | 0 | 0 | 0 | 0
Anthropic 自建 | ant | 0 | 0 | 0 | 0 | 0 | 0 | 0 | 0 | 0 | 0 | 0 | 0
其他新雲合計（IREN、TeraWulf、Lambda、Nscale、Crusoe 雲等） | neo | 0 | 0 | 0 | 0 | 0 | 0 | 0 | 0 | 0.5 | 0.5 | 0.5 | 0
主權 AI（中國以外；v0.1 只含 Humain） | sov | 0 | 0 | 0 | 0 | 0 | 0 | 0 | 0 | 0 | 0 | 0 | 0
中國合計（AI；Rystad 容量 × AI 占比） | cn | 8.3333 | 0 | 0 | 0 | 0 | 0 | 0 | 0 | 0 | 8.3333 | 8.3333 | 0
其他（主權、企業、學研；Epoch Other 扣新雲） | oth | 0 | 0 | 0 | 0 | 0 | 0 | 0 | 0 | 2 | 2 | 2 | 0
欄和（使用者合計） |  | 13.275 | 0 | 0.626 | 0 | 2.4766 | 0 | 0 | 0 | 9.9596 | 26.3371 | 26.3371 | 0
對照：usr_oai 報導值（口徑 In!C134；未說明讀為 IT） |  |  | 1.9 | [7 empty] | 0 | ← 矩陣欄和 ÷ 報導（< 1＝揭露不足，差額在『未分配』）
對照：usr_ant 報導值（口徑 In!C135；未說明讀為 IT） |  |  |  | 1.4 | [6 empty] | 0.44714 | ← 矩陣欄和 ÷ 報導（< 1＝揭露不足，差額在『未分配』）
2026 年底
營運者 | 鍵 | 自用 | OpenAI | Anthropic | xAI | Meta | Google（租用） | Microsoft（租用） | 其他 | 未分配 | 列和 | Players | 差
Microsoft（自有＋融資租賃 AI 在役） | msft | 1.8 | 0 | 0 | 0 | 0 | 0 | 0 | 0 | 2.7 | 4.5 | 4.5 | 0
Alphabet（Google；TPU＋NVIDIA） | googl | 3.9149 | 0 | 1 | 0 | 0 | 0 | 0 | 0 | 0.6778 | 5.5927 | 5.5927 | 0
Amazon（AWS；Trainium＋NVIDIA） | amzn | 0.5454 | 0 | 1.037 | 0 | 0 | 0 | 0 | 0 | 1.1446 | 2.727 | 2.727 | 0
Meta | meta | 0 | 0 | 0 | 0 | 3.1526 | 0 | 0 | 0 | 0 | 3.1526 | 3.1526 | 0
Oracle（OCI；含承租 Stargate 站點） | orcl | 0 | 0.824 | 0 | 0 | 0 | 0 | 0 | 0 | 1.925 | 2.749 | 2.749 | 0
CoreWeave | crwv | 0 | 0 | 0 | 0 | 0 | 0 | 0 | 0 | 1.85 | 1.85 | 1.85 | 0
Nebius | nbis | 0 | 0 | 0 | 0 | 0 | 0 | 0 | 0 | 0.9 | 0.9 | 0.9 | 0
WhiteFiber（雲端） | wyfi | 0 | 0 | 0 | 0 | 0 | 0 | 0 | 0 | 0.014574 | 0.014574 | 0.014574 | 0
SpaceX／xAI（Colossus；兼出租） | xai | 0 | 0 | 0 | 0 | 0 | 0.19 | 0 | 0 | 1.81 | 2 | 2 | 0
OpenAI／Stargate 自建（SoftBank、SB Energy 營運） | oai | 0 | 0 | 0 | 0 | 0 | 0 | 0 | 0 | 0 | 0 | 0 | 0
Anthropic 自建 | ant | 0 | 0 | 0 | 0 | 0 | 0 | 0 | 0 | 0 | 0 | 0 | 0
其他新雲合計（IREN、TeraWulf、Lambda、Nscale、Crusoe 雲等） | neo | 0 | 0 | 0 | 0 | 0 | 0 | 0.2 | 0 | 1.1 | 1.3 | 1.3 | 0
主權 AI（中國以外；v0.1 只含 Humain） | sov | 0 | 0 | 0 | 0 | 0 | 0 | 0 | 0 | 0.2 | 0.2 | 0.2 | 0
中國合計（AI；Rystad 容量 × AI 占比） | cn | 11.6667 | 0 | 0 | 0 | 0 | 0 | 0 | 0 | 0 | 11.6667 | 11.6667 | 0
其他（主權、企業、學研；Epoch Other 扣新雲） | oth | 0 | 0 | 0 | 0 | 0 | 0 | 0 | 0 | 2 | 2 | 2 | 0
欄和（使用者合計） |  | 17.9269 | 0.824 | 2.037 | 0 | 3.1526 | 0.19 | 0.2 | 0 | 14.322 | 38.6525 | 38.6525 | 0
對照：usr_oai 報導值（口徑 In!C134；未說明讀為 IT） |  |  | 5 | [7 empty] | 0.1648 | ← 矩陣欄和 ÷ 報導（< 1＝揭露不足，差額在『未分配』）
對照：usr_ant 報導值（口徑 In!C135；未說明讀為 IT） |  |  |  | 5 | [6 empty] | 0.4074 | ← 矩陣欄和 ÷ 報導（< 1＝揭露不足，差額在『未分配』）
2027 年底
營運者 | 鍵 | 自用 | OpenAI | Anthropic | xAI | Meta | Google（租用） | Microsoft（租用） | 其他 | 未分配 | 列和 | Players | 差
Microsoft（自有＋融資租賃 AI 在役） | msft | 2.16 | 0 | 0 | 0 | 0 | 0 | 0 | 0 | 3.24 | 5.4 | 5.4 | 0
Alphabet（Google；TPU＋NVIDIA） | googl | 3.9149 | 0 | 1 | 0 | 0 | 0 | 0 | 0 | 0.6778 | 5.5927 | 5.5927 | 0
Amazon（AWS；Trainium＋NVIDIA） | amzn | 0.5454 | 0 | 1.037 | 0 | 0 | 0 | 0 | 0 | 1.1446 | 2.727 | 2.727 | 0
Meta | meta | 0 | 0 | 0 | 0 | 3.3446 | 0 | 0 | 0 | 0 | 3.3446 | 3.3446 | 0
Oracle（OCI；含承租 Stargate 站點） | orcl | 0 | 0.991 | 0 | 0 | 0 | 0 | 0 | 0 | 1.9247 | 2.9157 | 2.9157 | 0
CoreWeave | crwv | 0 | 0 | 0 | 0 | 0 | 0 | 0 | 0 | 3.3875 | 3.3875 | 3.3875 | 0
Nebius | nbis | 0 | 0 | 0 | 0 | 0 | 0 | 0 | 0 | 0.9 | 0.9 | 0.9 | 0
WhiteFiber（雲端） | wyfi | 0 | 0 | 0 | 0 | 0 | 0 | 0 | 0 | 0.016548 | 0.016548 | 0.016548 | 0
SpaceX／xAI（Colossus；兼出租） | xai | 0 | 0 | 0 | 0 | 0 | 0.19 | 0 | 0 | 1.81 | 2 | 2 | 0
OpenAI／Stargate 自建（SoftBank、SB Energy 營運） | oai | 0 | 0 | 0 | 0 | 0 | 0 | 0 | 0 | 0 | 0 | 0 | 0
Anthropic 自建 | ant | 0 | 0 | 0 | 0 | 0 | 0 | 0 | 0 | 0 | 0 | 0 | 0
其他新雲合計（IREN、TeraWulf、Lambda、Nscale、Crusoe 雲等） | neo | 0 | 0 | 0.2 | 0 | 0 | 0 | 0.2 | 0 | 1.6 | 2 | 2 | 0
主權 AI（中國以外；v0.1 只含 Humain） | sov | 0 | 0 | 0 | 0 | 0 | 0 | 0 | 0 | 0.2 | 0.2 | 0.2 | 0
中國合計（AI；Rystad 容量 × AI 占比） | cn | 13.6562 | 0 | 0 | 0 | 0 | 0 | 0 | 0 | 0 | 13.6562 | 13.6562 | 0
其他（主權、企業、學研；Epoch Other 扣新雲） | oth | 0 | 0 | 0 | 0 | 0 | 0 | 0 | 0 | 2 | 2 | 2 | 0
欄和（使用者合計） |  | 20.2764 | 0.991 | 2.237 | 0 | 3.3446 | 0.19 | 0.2 | 0 | 16.9011 | 44.1402 | 44.1402 | 0
對照：usr_oai 報導值（口徑 In!C134；未說明讀為 IT） |  |  | 11 | [7 empty] | 0.090091 | ← 矩陣欄和 ÷ 報導（< 1＝揭露不足，差額在『未分配』）
對照：usr_ant 報導值（口徑 In!C135；未說明讀為 IT） |  |  |  | 10 | [6 empty] | 0.2237 | ← 矩陣欄和 ÷ 報導（< 1＝揭露不足，差額在『未分配』）

## Pipeline
Pipeline — 上線事件 × 延遲情景（IT GW）。事件＝(1) 園區（In T2，有上線年月且納入＝1）＋(2) 各玩家各年『未分園區殘差』＝Players 年新增 − 該年 T2 園區；＋新納入存量（不延遲）。時間為小數年（年 Y 月 M 底＝Y＋M/12；Y 年底＝Y＋1）。延遲只作用於評價時點 asof 之後：D0＝0；D1＝每筆排定量的 dly_d1_s 延 dly_d1_m 月（園區有已知延遲者全額延已知月數）；D2＝D1 之上，原排定年在 dly_d2_y0–dly_d2_y1 且未確保電力者，dly_d2_bind 再延 dly_d2_m 月（殘差視為未確保電力）。殘差在年內均勻上線（觀測年在觀測時點前已上線）
A. 園區（In T2 鏡像與上線時點）
園區鍵 | 名稱 | 營運者 | 使用者 | MW | 口徑 | 納入 | 上線年 | 上線月 | 已知延遲月 | t 公告 | IT GW | t D0 | t D1 未延 | t D1 延後 | D0 上線年 | 有效納入 | D2 適用 | 已確保電力
cp_msft_atl | Fairwater Atlanta | msft |  | 636 | IT | 1 | 2025 | 11 |  | 2025.9167 | 0.636 | 2025.9167 | 2025.9167 | 2025.9167 | 2025 | 1 | 0 | 0
cp_msft_wi1 | Fairwater Wisconsin 一期 | msft |  | 369 | IT | 1 | 2026 | 6 |  | 2026.5 | 0.369 | 2026.5 | 2026.5 | 2026.5 | 2026 | 1 | 0 | 0
cp_msft_wi2 | Fairwater Wisconsin 全站餘量（2,263 − 369） | msft |  | 1894 | IT | 1 | 2028 | 5 |  | 2028.4167 | 1.894 | 2028.4167 | 2028.4167 | 2028.9167 | 2028 | 1 | 1 | 0
cp_msft_abl | Abilene 鄰近園區（Crusoe 開發、Microsoft 承租） | msft | self | 900 | 未說明 | 1 | 2027 | 6 |  | 2027.5 | 0.9 | 2027.5 | 2027.5 | 2028 | 2027 | 1 | 1 | 0
cp_amzn_nc1 | New Carlisle（Rainier）2026-03→10 增量 | amzn | ant | 127 | IT | 1 | 2026 | 10 |  | 2026.8333 | 0.127 | 2026.8333 | 2026.8333 | 2027.3333 | 2026 | 1 | 0 | 0
cp_amzn_nc2 | New Carlisle 至 2028 年 1,925 增量 | amzn | ant | 888 | IT | 1 | 2028 | 6 |  | 2028.5 | 0.888 | 2028.5 | 2028.5 | 2029 | 2028 | 1 | 1 | 0
cp_meta_pro1 | Prometheus（New Albany）至 2026-08 | meta | meta | 471 | IT | 1 | 2026 | 8 |  | 2026.6667 | 0.471 | 2026.6667 | 2026.6667 | 2026.6667 | 2026 | 1 | 0 | 0
cp_meta_pro2 | Prometheus 2026-11 增量 | meta | meta | 205 | IT | 1 | 2026 | 11 |  | 2026.9167 | 0.205 | 2026.9167 | 2026.9167 | 2027.4167 | 2026 | 1 | 0 | 0
cp_meta_pro3 | Prometheus 2027-07 增量 | meta | meta | 192 | IT | 1 | 2027 | 7 |  | 2027.5833 | 0.192 | 2027.5833 | 2027.5833 | 2028.0833 | 2027 | 1 | 0 | 1
cp_meta_pro4 | Prometheus 2028Q3 增量 | meta | meta | 154 | IT | 1 | 2028 | 9 |  | 2028.75 | 0.154 | 2028.75 | 2028.75 | 2029.25 | 2028 | 1 | 0 | 1
cp_meta_hyp1 | Hyperion 一期 | meta | meta | 1632 | IT | 1 | 2028 | 1 |  | 2028.0833 | 1.632 | 2028.0833 | 2028.0833 | 2028.5833 | 2028 | 1 | 0 | 1
cp_meta_hyp2 | Hyperion 至 2 GW（2030 前） | meta | meta | 368 | 未說明 | 1 | 2029 | 12 |  | 2030 | 0.368 | 2030 | 2030 | 2030.5 | 2029 | 1 | 0 | 0
cp_meta_elp | El Paso（BlackRock 80% 合資） | meta | meta | 1000 | 未說明 | 1 | 2028 | 12 |  | 2029 | 1 | 2029 | 2029 | 2029.5 | 2028 | 1 | 1 | 0
cp_orcl_abl | Abilene 餘 2 棟（824 − 618） | orcl | oai | 206 | 未說明 | 1 | 2026 | 12 |  | 2027 | 0.206 | 2027 | 2027 | 2027.5 | 2026 | 1 | 0 | 0
cp_orcl_shk1 | Shackelford（Frontier）首棟 | orcl | oai | 200 | 設施 | 1 | 2027 | 8 |  | 2027.6667 | 0.16667 | 2027.6667 | 2027.6667 | 2028.1667 | 2027 | 1 | 1 | 0
cp_orcl_shk2 | Shackelford 其餘 9 棟 | orcl | oai | 1800 | 設施 | 1 | 2028 | 11 |  | 2028.9167 | 1.5 | 2028.9167 | 2028.9167 | 2029.4167 | 2028 | 1 | 1 | 0
cp_orcl_jup | Doña Ana（Project Jupiter） | orcl | oai | 2200 | 設施 | 1 | 2028 | 12 | 12 | 2029 | 1.8333 | 2029 | 2030 | 2030 | 2028 | 1 | 1 | 0
cp_orcl_pw | Port Washington（Lighthouse） | orcl | oai | 1300 | 設施 | 1 | 2028 | 12 |  | 2029 | 1.0833 | 2029 | 2029 | 2029.5 | 2028 | 1 | 1 | 0
cp_orcl_sal | Saline Township（The Barn） | orcl | oai | 1400 | 設施 | 1 | 2028 | 12 |  | 2029 | 1.1667 | 2029 | 2029 | 2029.5 | 2028 | 1 | 1 | 0
cp_crwv_hel2 | Helios Phase II（Galaxy 房東） | crwv |  | 260 | IT | 1 | 2027 | 6 |  | 2027.5 | 0.26 | 2027.5 | 2027.5 | 2028 | 2027 | 1 | 1 | 0
cp_neo_iren | IREN Childress H3–4（Microsoft） | neo | oth | 100 | IT | 1 | 2026 | 12 |  | 2027 | 0.1 | 2027 | 2027 | 2027.5 | 2026 | 1 | 0 | 0
cp_neo_iren27 | IREN 2027 累計 0.8 GW 目標增量 | neo |  | 500 | IT | 1 | 2027 | 12 |  | 2028 | 0.5 | 2028 | 2028 | 2028.5 | 2027 | 1 | 1 | 0
cp_neo_twf1 | TeraWulf Kentucky（Anthropic）首期 | neo | ant | 200 | IT | 1 | 2027 | 9 |  | 2027.75 | 0.2 | 2027.75 | 2027.75 | 2028.25 | 2027 | 1 | 1 | 0
cp_neo_twf2 | TeraWulf Kentucky 其餘 | neo | ant | 201 | IT | 1 | 2028 | 2 |  | 2028.1667 | 0.201 | 2028.1667 | 2028.1667 | 2028.6667 | 2028 | 1 | 1 | 0
cp_oai_pp1 | Ports Pike（SB Energy）首期 4.25 IT-GW 第 1 段 | oai | oai | 1417 | IT | 1 | 2028 | 12 |  | 2029 | 1.417 | 2029 | 2029 | 2029.5 | 2028 | 1 | 1 | 0
cp_oai_pp2 | Ports Pike（SB Energy）首期 4.25 IT-GW 第 2 段 | oai | oai | 1417 | IT | 1 | 2029 | 12 |  | 2030 | 1.417 | 2030 | 2030 | 2030.5 | 2029 | 1 | 0 | 0
cp_oai_pp3 | Ports Pike（SB Energy）首期 4.25 IT-GW 第 3 段 | oai | oai | 1416 | IT | 1 | 2030 | 12 |  | 2031 | 1.416 | 2031 | 2031 | 2031.5 | 2030 | 1 | 0 | 0
cp_sov_hum1 | Humain 首期（Riyadh、Dammam 各 100 MW） | sov |  | 200 | 未說明 | 1 | 2026 | 6 |  | 2026.5 | 0.2 | 2026.5 | 2026.5 | 2026.5 | 2026 | 1 | 0 | 0
cp_sov_hum2 | Humain 至 1.9 GW（2030） | sov |  | 1700 | 未說明 | 1 | 2030 | 12 |  | 2031 | 1.7 | 2031 | 2031 | 2031.5 | 2030 | 1 | 0 | 0
cpx_nbis_lpr | Nebius Lappeenranta | nbis |  | 310 | 未說明 | 0 | 2027 | 12 |  | 2028 | 0.31 | 2028 | 2028 | 2028.5 | 2027 | 0 | 1 | 0
cpx_nbis_mo | Nebius Independence, Missouri | nbis |  | 1200 | 未說明 | 0 | 2027 | 12 |  | 2028 | 1.2 | 2028 | 2028 | 2028.5 | 2027 | 0 | 1 | 0
cpx_nbis_pa | Nebius Pennsylvania | nbis |  | 1200 | 未說明 | 0 | 2027 | 12 |  | 2028 | 1.2 | 2028 | 2028 | 2028.5 | 2027 | 0 | 1 | 0
cpx_crwv_lan | CoreWeave Lancaster PA | crwv |  | 300 | 未說明 | 0 | 2027 | 12 |  | 2028 | 0.3 | 2028 | 2028 | 2028.5 | 2027 | 0 | 1 | 0
cpx_amzn_cip | Cipher Black Pearl（Amazon） | amzn |  | 216 | IT | 0 | 2026 | 10 |  | 2026.8333 | 0.216 | 2026.8333 | 2026.8333 | 2027.3333 | 2026 | 0 | 0 | 0
cpx_googl_bx | Google–Blackstone TPU 雲合資 | googl |  | 500 | 未說明 | 0 | 2027 | 12 |  | 2028 | 0.5 | 2028 | 2028 | 2028.5 | 2027 | 0 | 1 | 0
cpx_oai_milam | Stargate Milam County | oai | oai | 857 | IT | 0 | 2026 | 10 |  | 2026.8333 | 0.857 | 2026.8333 | 2026.8333 | 2027.3333 | 2026 | 0 | 0 | 0
cpx_oai_lord | Stargate Lordstown | oai | oai | 214 | IT | 0 | 2027 | 3 |  | 2027.25 | 0.214 | 2027.25 | 2027.25 | 2027.75 | 2027 | 0 | 1 | 0
cpx_neo_cer | Cerebras（OpenAI） | neo | oai | 750 | IT | 0 | 2028 | 12 |  | 2029 | 0.75 | 2029 | 2029 | 2029.5 | 2028 | 0 | 1 | 0
cpx_sov_uae | Stargate UAE 第一期 | sov | oai | 200 | 未說明 | 0 | 2026 | 9 |  | 2026.75 | 0.2 | 2026.75 | 2026.75 | 2026.75 | 2026 | 0 | 0 | 0
cpx_sov_mis | Mistral／MGX 法國 | sov |  | 1400 | 未說明 | 0 | 2028 | 12 |  | 2029 | 1.4 | 2029 | 2029 | 2029.5 | 2028 | 0 | 1 | 0
cpx_neo_nexus | Nexus Hubbard TX（Anthropic） | neo | ant | 500 | 未說明 | 0 | 2026 | 12 |  | 2027 | 0.5 | 2027 | 2027 | 2027.5 | 2026 | 0 | 0 | 0
cpx_neo_hut8 | Hut 8 River Bend（Fluidstack／Anthropic） | neo | ant | 245 | 未說明 | 0 | 2027 | 6 |  | 2027.5 | 0.245 | 2027.5 | 2027.5 | 2028 | 2027 | 0 | 1 | 0
cpx_xai_c2 | Colossus 2 增量（1,531 MW-IT 2027） | xai |  | 585 | IT | 0 | 2027 | 12 |  | 2028 | 0.585 | 2028 | 2028 | 2028.5 | 2027 | 0 | 1 | 0
B. 未分園區殘差（IT GW；Players 年新增 − 該營運者該年 D0 上線的 T2 園區）
玩家 | 鍵 | 類別 | 2023 | 2024 | 2025 | 2026 | 2027 | 2028 | 2029 | 2030 | 2031 | 2032
Microsoft（自有＋融資租賃 AI 在役） | msft | 殘差合計 |  | 0 | 1.4993 | 0.40196 | 0 | 0 | 0 | 0 | 0 | 0
Alphabet（Google；TPU＋NVIDIA） | googl | 殘差合計 |  | 1.3298 | 2.4096 | 1.2927 | 0 | 0 | 0 | 0 | 0 | 0
Amazon（AWS；Trainium＋NVIDIA） | amzn | 殘差合計 |  | 0 | 1.3897 | 0.4 | 0 | 0 | 0 | 0 | 0 | 0
Meta | meta | 殘差合計 |  | 0 | 1.5081 | 0 | 0 | 0 | 0 | 0 | 0 | 0
Oracle（OCI；含承租 Stargate 站點） | orcl | 殘差合計 |  | 0 | 0.81641 | 1.3401 | 0 | 0 | 0 | 0 | 0 | 0
CoreWeave | crwv | 殘差合計 |  | 0.29 | 0.49 | 1 | 1.2775 | 1.5375 | 1.5375 | 1.5375 | 0 | 0
Nebius | nbis | 殘差合計 |  | 0 | 0 | 0.73 | 0 | 0 | 0 | 0 | 0 | 0
WhiteFiber（雲端） | wyfi | 殘差合計 |  | 0 | 0 | 0.009074 | 0.001974 | 0 | 0 | 0 | 0 | 0
SpaceX／xAI（Colossus；兼出租） | xai | 殘差合計 |  | 0 | 0 | 1.4302 | 0 | 0 | 0 | 0 | 0 | 0
OpenAI／Stargate 自建（SoftBank、SB Energy 營運） | oai | 殘差合計 |  | 0 | 0 | 0 | 0 | 0 | 0 | 0 | 0 | 0
Anthropic 自建 | ant | 殘差合計 |  | 0 | 0 | 0 | 0 | 0 | 0 | 0 | 0 | 0
其他新雲合計（IREN、TeraWulf、Lambda、Nscale、Crusoe 雲等） | neo | 殘差合計 |  | 0 | 0.3 | 0.7 | 0 | 0 | 0 | 0 | 0 | 0
主權 AI（中國以外；v0.1 只含 Humain） | sov | 殘差合計 |  | 0 | 0 | 0 | 0 | 0 | 0 | 0 | 0 | 0
中國合計（AI；Rystad 容量 × AI 占比） | cn | 殘差合計 |  | 0 | 0 | 3.3333 | 1.9895 | 2.2812 | 2.6125 | 2.9886 | 2.1538 | 2.3692
其他（主權、企業、學研；Epoch Other 扣新雲） | oth | 殘差合計 |  | 0 | 0 | 0 | 0 | 0 | 0 | 0 | 0 | 0
Microsoft（自有＋融資租賃 AI 在役） | msft | 觀測型（不延遲） |  | 0 | 0 | 0.40196 | 0 | 0 | 0 | 0 | 0 | 0
Alphabet（Google；TPU＋NVIDIA） | googl | 觀測型（不延遲） |  | 0 | 0 | 1.2927 | 0 | 0 | 0 | 0 | 0 | 0
Amazon（AWS；Trainium＋NVIDIA） | amzn | 觀測型（不延遲） |  | 0 | 0 | 0.4 | 0 | 0 | 0 | 0 | 0 | 0
Meta | meta | 觀測型（不延遲） |  | 0 | 0 | 0 | 0 | 0 | 0 | 0 | 0 | 0
Oracle（OCI；含承租 Stargate 站點） | orcl | 觀測型（不延遲） |  | 0 | 0 | 1.3401 | 0 | 0 | 0 | 0 | 0 | 0
CoreWeave | crwv | 觀測型（不延遲） |  | 0 | 0 | 0 | 0 | 0 | 0 | 0 | 0 | 0
Nebius | nbis | 觀測型（不延遲） |  | 0 | 0 | 0 | 0 | 0 | 0 | 0 | 0 | 0
WhiteFiber（雲端） | wyfi | 觀測型（不延遲） |  | 0 | 0 | 0 | 0 | 0 | 0 | 0 | 0 | 0
SpaceX／xAI（Colossus；兼出租） | xai | 觀測型（不延遲） |  | 0 | 0 | 0 | 0 | 0 | 0 | 0 | 0 | 0
OpenAI／Stargate 自建（SoftBank、SB Energy 營運） | oai | 觀測型（不延遲） |  | 0 | 0 | 0 | 0 | 0 | 0 | 0 | 0 | 0
Anthropic 自建 | ant | 觀測型（不延遲） |  | 0 | 0 | 0 | 0 | 0 | 0 | 0 | 0 | 0
其他新雲合計（IREN、TeraWulf、Lambda、Nscale、Crusoe 雲等） | neo | 觀測型（不延遲） |  | 0 | 0 | 0 | 0 | 0 | 0 | 0 | 0 | 0
主權 AI（中國以外；v0.1 只含 Humain） | sov | 觀測型（不延遲） |  | 0 | 0 | 0 | 0 | 0 | 0 | 0 | 0 | 0
中國合計（AI；Rystad 容量 × AI 占比） | cn | 觀測型（不延遲） |  | 0 | 0 | 0 | 0 | 0 | 0 | 0 | 0 | 0
其他（主權、企業、學研；Epoch Other 扣新雲） | oth | 觀測型（不延遲） |  | 0 | 0 | 0 | 0 | 0 | 0 | 0 | 0 | 0
Microsoft（自有＋融資租賃 AI 在役） | msft | 均勻型（延遲適用） |  | 0 | 1.4993 | 0 | 0 | 0 | 0 | 0 | 0 | 0
Alphabet（Google；TPU＋NVIDIA） | googl | 均勻型（延遲適用） |  | 1.3298 | 2.4096 | 0 | 0 | 0 | 0 | 0 | 0 | 0
Amazon（AWS；Trainium＋NVIDIA） | amzn | 均勻型（延遲適用） |  | 0 | 1.3897 | 0 | 0 | 0 | 0 | 0 | 0 | 0
Meta | meta | 均勻型（延遲適用） |  | 0 | 1.5081 | 0 | 0 | 0 | 0 | 0 | 0 | 0
Oracle（OCI；含承租 Stargate 站點） | orcl | 均勻型（延遲適用） |  | 0 | 0.81641 | 0 | 0 | 0 | 0 | 0 | 0 | 0
CoreWeave | crwv | 均勻型（延遲適用） |  | 0.29 | 0.49 | 1 | 1.2775 | 1.5375 | 1.5375 | 1.5375 | 0 | 0
Nebius | nbis | 均勻型（延遲適用） |  | 0 | 0 | 0.73 | 0 | 0 | 0 | 0 | 0 | 0
WhiteFiber（雲端） | wyfi | 均勻型（延遲適用） |  | 0 | 0 | 0.009074 | 0.001974 | 0 | 0 | 0 | 0 | 0
SpaceX／xAI（Colossus；兼出租） | xai | 均勻型（延遲適用） |  | 0 | 0 | 1.4302 | 0 | 0 | 0 | 0 | 0 | 0
OpenAI／Stargate 自建（SoftBank、SB Energy 營運） | oai | 均勻型（延遲適用） |  | 0 | 0 | 0 | 0 | 0 | 0 | 0 | 0 | 0
Anthropic 自建 | ant | 均勻型（延遲適用） |  | 0 | 0 | 0 | 0 | 0 | 0 | 0 | 0 | 0
其他新雲合計（IREN、TeraWulf、Lambda、Nscale、Crusoe 雲等） | neo | 均勻型（延遲適用） |  | 0 | 0.3 | 0.7 | 0 | 0 | 0 | 0 | 0 | 0
主權 AI（中國以外；v0.1 只含 Humain） | sov | 均勻型（延遲適用） |  | 0 | 0 | 0 | 0 | 0 | 0 | 0 | 0 | 0
中國合計（AI；Rystad 容量 × AI 占比） | cn | 均勻型（延遲適用） |  | 0 | 0 | 3.3333 | 1.9895 | 2.2812 | 2.6125 | 2.9886 | 2.1538 | 2.3692
其他（主權、企業、學研；Epoch Other 扣新雲） | oth | 均勻型（延遲適用） |  | 0 | 0 | 0 | 0 | 0 | 0 | 0 | 0 | 0
殘差合計 |  |  | 0 | 1.6198 | 8.4131 | 10.6374 | 3.269 | 3.8187 | 4.15 | 4.5261 | 2.1538 | 2.3692
觀測型殘差合計 |  |  | 0 | 0 | 0 | 3.4348 | 0 | 0 | 0 | 0 | 0 | 0
均勻型殘差合計 |  |  | 0 | 1.6198 | 8.4131 | 7.2026 | 3.269 | 3.8187 | 4.15 | 4.5261 | 2.1538 | 2.3692
園區（D0 上線年）合計 |  |  | 0 | 0 | 0.636 | 1.678 | 2.2187 | 12.7693 | 1.785 | 3.116 | 0 | 0
新納入存量（Players） |  |  | 0.63058 | 3.959 | 11.0786 | 0 | 0 | 0 | 0 | 0 | 0 | 0
殘差＋園區（須＝Players 年新增） |  |  | 0 | 1.6198 | 9.0491 | 12.3154 | 5.4876 | 16.588 | 5.935 | 7.6421 | 2.1538 | 2.3692
C. 均勻型事件的年底上線比例矩陣（列＝年底 z，欄＝事件年 y；asof 前部分不延遲，asof 後部分依情景延後）
延遲情景 D0 | 年底 z |  |  | 2024 | 2025 | 2026 | 2027 | 2028 | 2029 | 2030 | 2031 | 2032
D0：2023 年底 | 2023 |  |  | 0 | 0 | 0 | 0 | 0 | 0 | 0 | 0 | 0
D0：2024 年底 | 2024 |  |  | 1 | 0 | 0 | 0 | 0 | 0 | 0 | 0 | 0
D0：2025 年底 | 2025 |  |  | 1 | 1 | 0 | 0 | 0 | 0 | 0 | 0 | 0
D0：2026 年底 | 2026 |  |  | 1 | 1 | 1 | 0 | 0 | 0 | 0 | 0 | 0
D0：2027 年底 | 2027 |  |  | 1 | 1 | 1 | 1 | 0 | 0 | 0 | 0 | 0
D0：2028 年底 | 2028 |  |  | 1 | 1 | 1 | 1 | 1 | 0 | 0 | 0 | 0
D0：2029 年底 | 2029 |  |  | 1 | 1 | 1 | 1 | 1 | 1 | 0 | 0 | 0
D0：2030 年底 | 2030 |  |  | 1 | 1 | 1 | 1 | 1 | 1 | 1 | 0 | 0
D0：2031 年底 | 2031 |  |  | 1 | 1 | 1 | 1 | 1 | 1 | 1 | 1 | 0
D0：2032 年底 | 2032 | bar: 2024 to 2032
延遲情景 D1 | 年底 z |  |  | 2024 | 2025 | 2026 | 2027 | 2028 | 2029 | 2030 | 2031 | 2032
D1：2023 年底 | 2023 |  |  | 0 | 0 | 0 | 0 | 0 | 0 | 0 | 0 | 0
D1：2024 年底 | 2024 |  |  | 1 | 0 | 0 | 0 | 0 | 0 | 0 | 0 | 0
D1：2025 年底 | 2025 |  |  | 1 | 1 | 0 | 0 | 0 | 0 | 0 | 0 | 0
D1：2026 年底 | 2026 |  |  | 1 | 1 | 0.93875 | 0 | 0 | 0 | 0 | 0 | 0
D1：2027 年底 | 2027 |  |  | 1 | 1 | 1 | 0.825 | 0 | 0 | 0 | 0 | 0
D1：2028 年底 | 2028 |  |  | 1 | 1 | 1 | 1 | 0.825 | 0 | 0 | 0 | 0
D1：2029 年底 | 2029 |  |  | 1 | 1 | 1 | 1 | 1 | 0.825 | 0 | 0 | 0
D1：2030 年底 | 2030 |  |  | 1 | 1 | 1 | 1 | 1 | 1 | 0.825 | 0 | 0
D1：2031 年底 | 2031 |  |  | 1 | 1 | 1 | 1 | 1 | 1 | 1 | 0.825 | 0
D1：2032 年底 | 2032 |  |  | 1 | 1 | 1 | 1 | 1 | 1 | 1 | 1 | 0.825
延遲情景 D2 | 年底 z |  |  | 2024 | 2025 | 2026 | 2027 | 2028 | 2029 | 2030 | 2031 | 2032
D2：2023 年底 | 2023 |  |  | 0 | 0 | 0 | 0 | 0 | 0 | 0 | 0 | 0
D2：2024 年底 | 2024 |  |  | 1 | 0 | 0 | 0 | 0 | 0 | 0 | 0 | 0
D2：2025 年底 | 2025 |  |  | 1 | 1 | 0 | 0 | 0 | 0 | 0 | 0 | 0
D2：2026 年底 | 2026 |  |  | 1 | 1 | 0.93875 | 0 | 0 | 0 | 0 | 0 | 0
D2：2027 年底 | 2027 |  |  | 1 | 1 | 1 | 0.495 | 0 | 0 | 0 | 0 | 0
D2：2028 年底 | 2028 |  |  | 1 | 1 | 1 | 0.93 | 0.495 | 0 | 0 | 0 | 0
D2：2029 年底 | 2029 |  |  | 1 | 1 | 1 | 1 | 0.93 | 0.825 | 0 | 0 | 0
D2：2030 年底 | 2030 |  |  | 1 | 1 | 1 | 1 | 1 | 1 | 0.825 | 0 | 0
D2：2031 年底 | 2031 |  |  | 1 | 1 | 1 | 1 | 1 | 1 | 1 | 0.825 | 0
D2：2032 年底 | 2032 |  |  | 1 | 1 | 1 | 1 | 1 | 1 | 1 | 1 | 0.825
D. 年底上線 IT GW（延遲情景）
項目 | 情景 |  | 2023 | 2024 | 2025 | 2026 | 2027 | 2028 | 2029 | 2030 | 2031 | 2032
新納入存量累計 |  |  | 0.63058 | 4.5896 | 15.6682 | 15.6682 | 15.6682 | 15.6682 | 15.6682 | 15.6682 | 15.6682 | 15.6682
觀測型殘差累計（不延遲） |  |  | 0 | 0 | 0 | 3.4348 | 3.4348 | 3.4348 | 3.4348 | 3.4348 | 3.4348 | 3.4348
均勻型殘差（延遲後） | D0 |  | 0 | 1.6198 | 10.0329 | 17.2355 | 20.5045 | 24.3232 | 28.4733 | 32.9993 | 35.1532 | 37.5224
均勻型殘差（延遲後） | D1 |  | 0 | 1.6198 | 10.0329 | 16.7944 | 19.9324 | 23.655 | 27.747 | 32.2072 | 34.7762 | 37.1078
均勻型殘差（延遲後） | D2 |  | 0 | 1.6198 | 10.0329 | 16.7944 | 18.8537 | 22.166 | 27.4797 | 32.2072 | 34.7762 | 37.1078
園區（延遲後） | D0 |  | 0 | 0 | 0.636 | 2.314 | 4.5327 | 17.302 | 19.087 | 22.203 | 22.203 | 22.203
園區（延遲後） | D1 |  | 0 | 0 | 0.636 | 2.314 | 4.5327 | 15.4687 | 19.087 | 22.203 | 22.203 | 22.203
園區（延遲後） | D2 |  | 0 | 0 | 0.636 | 2.314 | 3.722 | 11.8087 | 18.3537 | 22.203 | 22.203 | 22.203
年底上線 IT GW | D0 |  | 0.63058 | 6.2094 | 26.3371 | 38.6525 | 44.1402 | 60.7282 | 66.6632 | 74.3053 | 76.4591 | 78.8284
年底上線 IT GW | D1 |  | 0.63058 | 6.2094 | 26.3371 | 38.2114 | 43.5681 | 58.2266 | 65.937 | 73.5132 | 76.0822 | 78.4137
年底上線 IT GW | D2 |  | 0.63058 | 6.2094 | 26.3371 | 38.2114 | 41.6787 | 53.0776 | 64.9363 | 73.5132 | 76.0822 | 78.4137
年新增 IT GW（淨，不含新納入存量） | D0 |  | 0 | 1.6198 | 9.0491 | 12.3154 | 5.4876 | 16.588 | 5.935 | 7.6421 | 2.1538 | 2.3692
年新增 IT GW（淨，不含新納入存量） | D1 |  | 0 | 1.6198 | 9.0491 | 11.8742 | 5.3567 | 14.6585 | 7.7104 | 7.5762 | 2.569 | 2.3315
年新增 IT GW（淨，不含新納入存量） | D2 |  | 0 | 1.6198 | 9.0491 | 11.8742 | 3.4673 | 11.3989 | 11.8587 | 8.5769 | 2.569 | 2.3315
已出貨未上線 IT GW（相對 D0） | D1 |  | 0 | 0 | 0 | 0.44116 | 0.57207 | 2.5016 | 0.72625 | 0.79206 | 0.37692 | 0.41462
已出貨未上線 IT GW（相對 D0） | D2 |  | 0 | 0 | 0 | 0.44116 | 2.4615 | 7.6506 | 1.7269 | 0.79206 | 0.37692 | 0.41462

## CapexGW
CapexGW — 甲2：資本支出推得 GW（MSFT、GOOGL、AMZN、META、ORCL、CRWV、NBIS）。財年資本支出（In Y2；個股模型 annualEstimates／指引，MAG 讀現行檔：microsoft 2026-10-11、alphabet 2026-10-09、amazon 2026-10-08 版，PR #190 未合併）→ 補值（最早年前取最早值；最後年後 ×（1＋cap_g_ext））→ 曆年（財年結束月拆分）→ × AI 占比 → 當年 GW 資金＝IT 占比 × 當年＋廠房占比 ×（w0 當年＋w1 前一年＋w2 前兩年；lag_bldg）→ ÷ 每 IT GW 合計資本支出（TK IF_CapexTotal 世代加權；NonNV × 持有比 × VR200）＝年新增 IT GW。[Derived]；輸入為 Interested-party／共識
主路徑：2024–2026 用 甲（Players：園區＋實測）；2027 起本頁七家改用 甲2，其餘玩家仍用 甲。Decisions GL01-19、GL01-21（廠房多由房東出資者可能低估）
項目 | 玩家 | 單位 | 2023 | 2024 | 2025 | 2026 | 2027 | 2028 | 2029 | 2030 | 2031 | 2032 | 說明
廠房提前入帳權重 w0／w1／w2（lag_bldg） |  |  | 2023: 0; 2024: 0.5; 2025: 0.5
敏感度：w0／w1／w2（lag_bldg_lo） |  |  | 2023: 0; 2024: 1; 2025: 0
敏感度：w0／w1／w2（lag_bldg_hi） |  |  | 2023: 0; 2024: 0; 2025: 1
NVIDIA 每 IT GW IT capex（世代加權） |  | US$B | 27.5102 | 27.5102 | 26.0091 | 33.414 | 38.3404 | 41.3326 | 41.3326 | 41.3326 | 41.3326 | 41.3326
NVIDIA 每 IT GW 廠房 capex（世代加權） |  | US$B | 12.67 | 12.67 | 12.67 | 12.67 | 12.67 | 12.67 | 12.67 | 12.67 | 12.67 | 12.67
Microsoft（自有＋融資租賃 AI 在役） | msft | [11 empty] | In 第 102 列（財年）；AI 占比＝ai_sh；財年結束月＝fye_msft
財年資本支出（In Y2） | msft_in | US$B | 2026: 115.948; 2027: 192.827; 2028: 216.787; 2029: 251.173
已知值累計個數 | msft_cnt | — | 0 | 0 | 0 | 1 | 2 | 3 | 4 | 4 | 4 | 4
下一已知值 | msft_N | US$B | 115.948 | 115.948 | 115.948 | 115.948 | 192.827 | 216.787 | 251.173
財年資本支出（補值） | msft_fy | US$B | 115.948 | 115.948 | 115.948 | 115.948 | 192.827 | 216.787 | 251.173 | 276.2903 | 303.9193 | 334.3113
曆年資本支出 | msft_cy | US$B | 115.948 | 115.948 | 115.948 | 154.3875 | 204.807 | 233.98 | 263.7317 | 290.1048 | 319.1153 | 351.0268
曆年 AI 資本支出 | msft_ai | US$B | 98.5558 | 98.5558 | 98.5558 | 131.2294 | 174.0859 | 198.883 | 224.1719 | 246.5891 | 271.248 | 298.3728
每 IT GW IT capex | msft_pit | US$B | 25.4337 | 25.4337 | 24.2902 | 29.9312 | 33.002 | 35.2555 | 35.1977 | 35.1977 | 35.1977 | 35.1977
每 IT GW 廠房 capex | msft_pfac | US$B | 11.1609 | 11.1609 | 11.1609 | 11.1609 | 10.9399 | 10.9619 | 10.9457 | 10.9457 | 10.9457 | 10.9457
當年上線 GW 的資金（廠房提前入帳） | msft_fund | US$B | 98.5558 | 98.5558 | 98.5558 | 122.355 | 159.349 | 187.9192 | 215.232 | 238.2721 | 262.7399 | 289.0138
甲2 年新增 IT GW | msft_gw | GW | 2.6932 | 2.6932 | 2.78 | 2.9776 | 3.6264 | 4.066 | 4.6644 | 5.1637 | 5.694 | 6.2634
甲 年新增 IT GW（Players） | msft_site | GW | 0 | 0 | 2.1353 | 0.77095 | 0.9 | 1.894 | 0 | 0 | 0 | 0
主路徑 年新增 IT GW（2027 起＝甲2） | msft_main | GW | 0 | 0 | 2.1353 | 0.77095 | 3.6264 | 4.066 | 4.6644 | 5.1637 | 5.694 | 6.2634
主路徑 年底 IT GW | msft_ye | GW | 0 | 1.5938 | 3.729 | 4.5 | 8.1264 | 12.1923 | 16.8568 | 22.0205 | 27.7145 | 33.9779
敏感度：甲2 年新增（AI 占比 低） | msft_s_ailo | GW | 2.3763 | 2.3763 | 2.453 | 2.6273 | 3.1997 | 3.5876 | 4.1157 | 4.5562 | 5.0241 | 5.5265
敏感度：甲2 年新增（AI 占比 高） | msft_s_aihi | GW | 3.01 | 3.01 | 3.1071 | 3.3279 | 4.053 | 4.5443 | 5.2132 | 5.7712 | 6.3639 | 7.0003
敏感度：甲2 年新增（lag_bldg 低） | msft_s_laglo | GW | 2.6932 | 2.6932 | 2.78 | 2.9776 | 3.7189 | 4.1759 | 4.7282 | 5.2287 | 5.7516 | 6.3268
敏感度：甲2 年新增（lag_bldg 高） | msft_s_laghi | GW | 2.6932 | 2.6932 | 2.78 | 2.9776 | 3.5338 | 3.956 | 4.6007 | 5.0987 | 5.6364 | 6.2
Alphabet（Google；TPU＋NVIDIA） | googl | [11 empty] | In 第 103 列（財年）；AI 占比＝ai_sh；財年結束月＝fye_googl
財年資本支出（In Y2） | googl_in | US$B | 2025: 91.447; 2026: 200; 2027: 300.979; 2028: 339.451
已知值累計個數 | googl_cnt | — | 0 | 0 | 1 | 2 | 3 | 4 | 4 | 4 | 4 | 4
下一已知值 | googl_N | US$B | 91.447 | 91.447 | 91.447 | 200 | 300.979 | 339.451
財年資本支出（補值） | googl_fy | US$B | 91.447 | 91.447 | 91.447 | 200 | 300.979 | 339.451 | 373.3961 | 410.7357 | 451.8093 | 496.9902
曆年資本支出 | googl_cy | US$B | 91.447 | 91.447 | 91.447 | 200 | 300.979 | 339.451 | 373.3961 | 410.7357 | 451.8093 | 496.9902
曆年 AI 資本支出 | googl_ai | US$B | 77.73 | 77.73 | 77.73 | 170 | 255.8322 | 288.5333 | 317.3867 | 349.1254 | 384.0379 | 422.4417
每 IT GW IT capex | googl_pit | US$B | 26.6068 | 26.6068 | 26.236 | 28.065 | 29.2818 | 30.0209 | 30.0209 | 30.0209 | 30.0209 | 30.0209
每 IT GW 廠房 capex | googl_pfac | US$B | 9.8078 | 9.8078 | 9.8078 | 9.8078 | 9.8078 | 9.8078 | 9.8078 | 9.8078 | 9.8078 | 9.8078
當年上線 GW 的資金（廠房提前入帳） | googl_fund | US$B | 77.73 | 77.73 | 77.73 | 146.1051 | 222.7208 | 269.9126 | 306.2552 | 337.7571 | 371.5328 | 408.6861
甲2 年新增 IT GW | googl_gw | GW | 2.1346 | 2.1346 | 2.1565 | 3.8578 | 5.6977 | 6.7768 | 7.6893 | 8.4802 | 9.3283 | 10.2611
甲 年新增 IT GW（Players） | googl_site | GW | 0 | 1.3298 | 2.4096 | 1.2927 | 0 | 0 | 0 | 0 | 0 | 0
主路徑 年新增 IT GW（2027 起＝甲2） | googl_main | GW | 0 | 1.3298 | 2.4096 | 1.2927 | 5.6977 | 6.7768 | 7.6893 | 8.4802 | 9.3283 | 10.2611
主路徑 年底 IT GW | googl_ye | GW | 0.56058 | 1.8904 | 4.3 | 5.5927 | 11.2904 | 18.0672 | 25.7565 | 34.2367 | 43.565 | 53.826
敏感度：甲2 年新增（AI 占比 低） | googl_s_ailo | GW | 1.8835 | 1.8835 | 1.9028 | 3.4039 | 5.0274 | 5.9796 | 6.7847 | 7.4826 | 8.2308 | 9.0539
敏感度：甲2 年新增（AI 占比 高） | googl_s_aihi | GW | 2.3857 | 2.3857 | 2.4102 | 4.3116 | 6.368 | 7.5741 | 8.5939 | 9.4779 | 10.4257 | 11.4683
敏感度：甲2 年新增（lag_bldg 低） | googl_s_laglo | GW | 2.1346 | 2.1346 | 2.1565 | 3.8578 | 5.9938 | 7.0422 | 7.7904 | 8.5694 | 9.4264 | 10.369
敏感度：甲2 年新增（lag_bldg 高） | googl_s_laghi | GW | 2.1346 | 2.1346 | 2.1565 | 3.8578 | 5.4016 | 6.5115 | 7.5882 | 8.391 | 9.2301 | 10.1532
Amazon（AWS；Trainium＋NVIDIA） | amzn | [11 empty] | In 第 104 列（財年）；AI 占比＝ai_amzn；財年結束月＝fye_amzn
財年資本支出（In Y2） | amzn_in | US$B | 2026: 220; 2027: 275.063; 2028: 292.927
已知值累計個數 | amzn_cnt | — | 0 | 0 | 0 | 1 | 2 | 3 | 3 | 3 | 3 | 3
下一已知值 | amzn_N | US$B | 220 | 220 | 220 | 220 | 275.063 | 292.927
財年資本支出（補值） | amzn_fy | US$B | 220 | 220 | 220 | 220 | 275.063 | 292.927 | 322.2197 | 354.4417 | 389.8858 | 428.8744
曆年資本支出 | amzn_cy | US$B | 220 | 220 | 220 | 220 | 275.063 | 292.927 | 322.2197 | 354.4417 | 389.8858 | 428.8744
曆年 AI 資本支出 | amzn_ai | US$B | 149.6 | 149.6 | 149.6 | 149.6 | 187.0428 | 199.1904 | 219.1094 | 241.0203 | 265.1224 | 291.6346
每 IT GW IT capex | amzn_pit | US$B | 24.4399 | 24.4399 | 23.9445 | 26.3882 | 28.0139 | 29.0013 | 29.0013 | 29.0013 | 29.0013 | 29.0013
每 IT GW 廠房 capex | amzn_pfac | US$B | 9.3593 | 9.3593 | 9.3593 | 9.3593 | 9.3593 | 9.3593 | 9.3593 | 9.3593 | 9.3593 | 9.3593
當年上線 GW 的資金（廠房提前入帳） | amzn_fund | US$B | 149.6 | 149.6 | 149.6 | 149.6 | 177.6661 | 191.6589 | 212.7676 | 233.2445 | 256.5689 | 282.2258
甲2 年新增 IT GW | amzn_gw | GW | 4.4261 | 4.4261 | 4.492 | 4.1849 | 4.7538 | 4.9962 | 5.5465 | 6.0803 | 6.6883 | 7.3572
甲 年新增 IT GW（Players） | amzn_site | GW | 0 | 0 | 1.3897 | 0.527 | 0 | 0.888 | 0 | 0 | 0 | 0
主路徑 年新增 IT GW（2027 起＝甲2） | amzn_main | GW | 0 | 0 | 1.3897 | 0.527 | 4.7538 | 4.9962 | 5.5465 | 6.0803 | 6.6883 | 7.3572
主路徑 年底 IT GW | amzn_ye | GW | 0 | 0.81028 | 2.2 | 2.727 | 7.4808 | 12.4771 | 18.0236 | 24.1039 | 30.7922 | 38.1494
敏感度：甲2 年新增（AI 占比 低） | amzn_s_ailo | GW | 3.9054 | 3.9054 | 3.9635 | 3.6926 | 4.1946 | 4.4084 | 4.894 | 5.365 | 5.9015 | 6.4916
敏感度：甲2 年新增（AI 占比 高） | amzn_s_aihi | GW | 4.8818 | 4.8818 | 4.9544 | 4.6157 | 5.2432 | 5.5106 | 6.1175 | 6.7062 | 7.3768 | 8.1145
敏感度：甲2 年新增（lag_bldg 低） | amzn_s_laglo | GW | 4.4261 | 4.4261 | 4.492 | 4.1849 | 4.7538 | 5.1153 | 5.5851 | 6.1437 | 6.758 | 7.4338
敏感度：甲2 年新增（lag_bldg 高） | amzn_s_laghi | GW | 4.4261 | 4.4261 | 4.492 | 4.1849 | 4.7538 | 4.8772 | 5.5079 | 6.017 | 6.6187 | 7.2805
Meta | meta | [11 empty] | In 第 105 列（財年）；AI 占比＝ai_sh；財年結束月＝fye_meta
財年資本支出（In Y2） | meta_in | US$B | 2026: 140
已知值累計個數 | meta_cnt | — | 0 | 0 | 0 | 1 | 1 | 1 | 1 | 1 | 1 | 1
下一已知值 | meta_N | US$B | 2023: 140; 2024: 140; 2025: 140; 2026: 140
財年資本支出（補值） | meta_fy | US$B | 140 | 140 | 140 | 140 | 154 | 169.4 | 186.34 | 204.974 | 225.4714 | 248.0185
曆年資本支出 | meta_cy | US$B | 140 | 140 | 140 | 140 | 154 | 169.4 | 186.34 | 204.974 | 225.4714 | 248.0185
曆年 AI 資本支出 | meta_ai | US$B | 119 | 119 | 119 | 119 | 130.9 | 143.99 | 158.389 | 174.2279 | 191.6507 | 210.8158
每 IT GW IT capex | meta_pit | US$B | 28.5674 | 28.5674 | 27.4239 | 33.0649 | 36.5947 | 38.8024 | 38.7784 | 38.7784 | 38.7784 | 38.7784
每 IT GW 廠房 capex | meta_pfac | US$B | 12.2173 | 12.2173 | 12.2173 | 12.2173 | 12.151 | 12.1576 | 12.1527 | 12.1527 | 12.1527 | 12.1527
當年上線 GW 的資金（廠房提前入帳） | meta_fund | US$B | 119 | 119 | 119 | 119 | 127.9337 | 139.4476 | 153.3915 | 168.7307 | 185.6038 | 204.1641
甲2 年新增 IT GW | meta_gw | GW | 2.9178 | 2.9178 | 3.0019 | 2.628 | 2.6245 | 2.7364 | 3.0117 | 3.3129 | 3.6442 | 4.0086
甲 年新增 IT GW（Players） | meta_site | GW | 0 | 0 | 1.5081 | 0.676 | 0.192 | 2.786 | 0.368 | 0 | 0 | 0
主路徑 年新增 IT GW（2027 起＝甲2） | meta_main | GW | 0 | 0 | 1.5081 | 0.676 | 2.6245 | 2.7364 | 3.0117 | 3.3129 | 3.6442 | 4.0086
主路徑 年底 IT GW | meta_ye | GW | 0 | 0.96847 | 2.4766 | 3.1526 | 5.7771 | 8.5135 | 11.5253 | 14.8382 | 18.4824 | 22.491
敏感度：甲2 年新增（AI 占比 低） | meta_s_ailo | GW | 2.5745 | 2.5745 | 2.6488 | 2.3188 | 2.3157 | 2.4145 | 2.6574 | 2.9232 | 3.2155 | 3.537
敏感度：甲2 年新增（AI 占比 高） | meta_s_aihi | GW | 3.261 | 3.261 | 3.3551 | 2.9371 | 2.9333 | 3.0583 | 3.3661 | 3.7027 | 4.0729 | 4.4802
敏感度：甲2 年新增（lag_bldg 低） | meta_s_laglo | GW | 2.9178 | 2.9178 | 3.0019 | 2.628 | 2.6245 | 2.7643 | 3.0424 | 3.3467 | 3.6813 | 4.0494
敏感度：甲2 年新增（lag_bldg 高） | meta_s_laghi | GW | 2.9178 | 2.9178 | 3.0019 | 2.628 | 2.6245 | 2.7086 | 2.9811 | 3.2792 | 3.6071 | 3.9678
Oracle（OCI；含承租 Stargate 站點） | orcl | [11 empty] | In 第 106 列（財年）；AI 占比＝ai_sh；財年結束月＝fye_orcl
財年資本支出（In Y2） | orcl_in | US$B | 2026: 55.663; 2027: 92.5; 2028: 100.962; 2029: 84.848
已知值累計個數 | orcl_cnt | — | 0 | 0 | 0 | 1 | 2 | 3 | 4 | 4 | 4 | 4
下一已知值 | orcl_N | US$B | 55.663 | 55.663 | 55.663 | 55.663 | 92.5 | 100.962 | 84.848
財年資本支出（補值） | orcl_fy | US$B | 55.663 | 55.663 | 55.663 | 55.663 | 92.5 | 100.962 | 84.848 | 93.3328 | 102.6661 | 112.9327
曆年資本支出 | orcl_cy | US$B | 55.663 | 55.663 | 55.663 | 77.1513 | 97.4362 | 91.5622 | 89.7975 | 98.7772 | 108.6549 | 119.5204
曆年 AI 資本支出 | orcl_ai | US$B | 47.3135 | 47.3135 | 47.3135 | 65.5786 | 82.8207 | 77.8278 | 76.3278 | 83.9606 | 92.3567 | 101.5924
每 IT GW IT capex | orcl_pit | US$B | 28.5674 | 28.5674 | 27.4239 | 33.0649 | 36.5947 | 38.8024 | 38.7784 | 38.7784 | 38.7784 | 38.7784
每 IT GW 廠房 capex | orcl_pfac | US$B | 12.2173 | 12.2173 | 12.2173 | 12.2173 | 12.151 | 12.1576 | 12.1527 | 12.1527 | 12.1527 | 12.1527
當年上線 GW 的資金（廠房提前入帳） | orcl_fund | US$B | 47.3135 | 47.3135 | 47.3135 | 60.6506 | 76.2463 | 76.9623 | 77.2814 | 82.3183 | 89.4427 | 98.3869
甲2 年新增 IT GW | orcl_gw | GW | 1.1601 | 1.1601 | 1.1935 | 1.3394 | 1.5642 | 1.5102 | 1.5174 | 1.6163 | 1.7562 | 1.9318
甲 年新增 IT GW（Players） | orcl_site | GW | 0 | 0 | 0.81641 | 1.5461 | 0.16667 | 5.5833 | 0 | 0 | 0 | 0
主路徑 年新增 IT GW（2027 起＝甲2） | orcl_main | GW | 0 | 0 | 0.81641 | 1.5461 | 1.5642 | 1.5102 | 1.5174 | 1.6163 | 1.7562 | 1.9318
主路徑 年底 IT GW | orcl_ye | GW | 0 | 0.38647 | 1.2029 | 2.749 | 4.3132 | 5.8234 | 7.3408 | 8.9571 | 10.7132 | 12.645
敏感度：甲2 年新增（AI 占比 低） | orcl_s_ailo | GW | 1.0236 | 1.0236 | 1.0531 | 1.1818 | 1.3801 | 1.3326 | 1.3389 | 1.4261 | 1.5495 | 1.7045
敏感度：甲2 年新增（AI 占比 高） | orcl_s_aihi | GW | 1.2966 | 1.2966 | 1.334 | 1.497 | 1.7482 | 1.6879 | 1.6959 | 1.8064 | 1.9628 | 2.159
敏感度：甲2 年新增（lag_bldg 低） | orcl_s_laglo | GW | 1.1601 | 1.1601 | 1.1935 | 1.3394 | 1.6109 | 1.5506 | 1.5057 | 1.6128 | 1.774 | 1.9514
敏感度：甲2 年新增（lag_bldg 高） | orcl_s_laghi | GW | 1.1601 | 1.1601 | 1.1935 | 1.3394 | 1.5175 | 1.4699 | 1.5291 | 1.6198 | 1.7383 | 1.9121
CoreWeave | crwv | [11 empty] | In 第 107 列（財年）；AI 占比＝ai_sh；財年結束月＝fye_crwv
財年資本支出（In Y2） | crwv_in | US$B | 2026: 37; 2027: 46.476; 2028: 50.129
已知值累計個數 | crwv_cnt | — | 0 | 0 | 0 | 1 | 2 | 3 | 3 | 3 | 3 | 3
下一已知值 | crwv_N | US$B | 37 | 37 | 37 | 37 | 46.476 | 50.129
財年資本支出（補值） | crwv_fy | US$B | 37 | 37 | 37 | 37 | 46.476 | 50.129 | 55.1419 | 60.6561 | 66.7217 | 73.3939
曆年資本支出 | crwv_cy | US$B | 37 | 37 | 37 | 37 | 46.476 | 50.129 | 55.1419 | 60.6561 | 66.7217 | 73.3939
曆年 AI 資本支出 | crwv_ai | US$B | 31.45 | 31.45 | 31.45 | 31.45 | 39.5046 | 42.6097 | 46.8706 | 51.5577 | 56.7134 | 62.3848
每 IT GW IT capex | crwv_pit | US$B | 27.5102 | 27.5102 | 26.0091 | 33.414 | 38.3404 | 41.3326 | 41.3326 | 41.3326 | 41.3326 | 41.3326
每 IT GW 廠房 capex | crwv_pfac | US$B | 12.67 | 12.67 | 12.67 | 12.67 | 12.67 | 12.67 | 12.67 | 12.67 | 12.67 | 12.67
當年上線 GW 的資金（廠房提前入帳） | crwv_fund | US$B | 31.45 | 31.45 | 31.45 | 31.45 | 37.504 | 40.9363 | 45.5067 | 49.9582 | 54.954 | 60.4494
甲2 年新增 IT GW | crwv_gw | GW | 0.78272 | 0.78272 | 0.8131 | 0.68245 | 0.73522 | 0.75804 | 0.84268 | 0.92511 | 1.0176 | 1.1194
甲 年新增 IT GW（Players） | crwv_site | GW | 0 | 0.29 | 0.49 | 1 | 1.5375 | 1.5375 | 1.5375 | 1.5375 | 0 | 0
主路徑 年新增 IT GW（2027 起＝甲2） | crwv_main | GW | 0 | 0.29 | 0.49 | 1 | 0.73522 | 0.75804 | 0.84268 | 0.92511 | 1.0176 | 1.1194
主路徑 年底 IT GW | crwv_ye | GW | 0.07 | 0.36 | 0.85 | 1.85 | 2.5852 | 3.3433 | 4.1859 | 5.111 | 6.1287 | 7.248
敏感度：甲2 年新增（AI 占比 低） | crwv_s_ailo | GW | 0.69064 | 0.69064 | 0.71744 | 0.60216 | 0.64873 | 0.66886 | 0.74354 | 0.81627 | 0.8979 | 0.98769
敏感度：甲2 年新增（AI 占比 高） | crwv_s_aihi | GW | 0.87481 | 0.87481 | 0.90876 | 0.76274 | 0.82172 | 0.84722 | 0.94181 | 1.0339 | 1.1373 | 1.2511
敏感度：甲2 年新增（lag_bldg 低） | crwv_s_laglo | GW | 0.78272 | 0.78272 | 0.8131 | 0.68245 | 0.73522 | 0.77554 | 0.84942 | 0.93436 | 1.0278 | 1.1306
敏感度：甲2 年新增（lag_bldg 高） | crwv_s_laghi | GW | 0.78272 | 0.78272 | 0.8131 | 0.68245 | 0.73522 | 0.74055 | 0.83593 | 0.91585 | 1.0074 | 1.1082
Nebius | nbis | [11 empty] | In 第 108 列（財年）；AI 占比＝ai_sh；財年結束月＝fye_nbis
財年資本支出（In Y2） | nbis_in | US$B | 2026: 22.5; 2027: 27.243; 2028: 38.39
已知值累計個數 | nbis_cnt | — | 0 | 0 | 0 | 1 | 2 | 3 | 3 | 3 | 3 | 3
下一已知值 | nbis_N | US$B | 22.5 | 22.5 | 22.5 | 22.5 | 27.243 | 38.39
財年資本支出（補值） | nbis_fy | US$B | 22.5 | 22.5 | 22.5 | 22.5 | 27.243 | 38.39 | 42.229 | 46.4519 | 51.0971 | 56.2068
曆年資本支出 | nbis_cy | US$B | 22.5 | 22.5 | 22.5 | 22.5 | 27.243 | 38.39 | 42.229 | 46.4519 | 51.0971 | 56.2068
曆年 AI 資本支出 | nbis_ai | US$B | 19.125 | 19.125 | 19.125 | 19.125 | 23.1565 | 32.6315 | 35.8946 | 39.4841 | 43.4325 | 47.7758
每 IT GW IT capex | nbis_pit | US$B | 27.5102 | 27.5102 | 26.0091 | 33.414 | 38.3404 | 41.3326 | 41.3326 | 41.3326 | 41.3326 | 41.3326
每 IT GW 廠房 capex | nbis_pfac | US$B | 12.67 | 12.67 | 12.67 | 12.67 | 12.67 | 12.67 | 12.67 | 12.67 | 12.67 | 12.67
當年上線 GW 的資金（廠房提前入帳） | nbis_fund | US$B | 19.125 | 19.125 | 19.125 | 19.125 | 22.1552 | 29.9356 | 34.0176 | 38.2592 | 42.0851 | 46.2936
甲2 年新增 IT GW | nbis_gw | GW | 0.47598 | 0.47598 | 0.49445 | 0.415 | 0.43433 | 0.55434 | 0.62992 | 0.70847 | 0.77932 | 0.85725
甲 年新增 IT GW（Players） | nbis_site | GW | 0 | 0 | 0 | 0.73 | 0 | 0 | 0 | 0 | 0 | 0
主路徑 年新增 IT GW（2027 起＝甲2） | nbis_main | GW | 0 | 0 | 0 | 0.73 | 0.43433 | 0.55434 | 0.62992 | 0.70847 | 0.77932 | 0.85725
主路徑 年底 IT GW | nbis_ye | GW | 0 | 0 | 0.17 | 0.9 | 1.3343 | 1.8887 | 2.5186 | 3.2271 | 4.0064 | 4.8636
敏感度：甲2 年新增（AI 占比 低） | nbis_s_ailo | GW | 0.41998 | 0.41998 | 0.43628 | 0.36618 | 0.38323 | 0.48912 | 0.55582 | 0.62512 | 0.68763 | 0.75639
敏感度：甲2 年新增（AI 占比 高） | nbis_s_aihi | GW | 0.53198 | 0.53198 | 0.55262 | 0.46383 | 0.48542 | 0.61955 | 0.70403 | 0.79182 | 0.871 | 0.9581
敏感度：甲2 年新增（lag_bldg 低） | nbis_s_laglo | GW | 0.47598 | 0.47598 | 0.49445 | 0.415 | 0.43433 | 0.56309 | 0.65051 | 0.71556 | 0.78711 | 0.86582
敏感度：甲2 年新增（lag_bldg 高） | nbis_s_laghi | GW | 0.47598 | 0.47598 | 0.49445 | 0.415 | 0.43433 | 0.54558 | 0.60934 | 0.70138 | 0.77152 | 0.84867
七家合計
甲2 年新增 IT GW |  |  | 14.5904 | 14.5904 | 14.9316 | 16.0851 | 19.4361 | 21.3981 | 23.9019 | 26.287 | 28.9079 | 31.7987
甲 年新增 IT GW |  |  | 0 | 1.6198 | 8.7491 | 6.5428 | 2.7962 | 12.6888 | 1.9055 | 1.5375 | 0 | 0
主路徑調整（2027–2029：甲2 − 甲） |  |  | 0 | 0 | 0 | 0 | 16.6399 | 8.7092 | 21.9964 | 0 | 0 | 0
敏感度：甲2 年新增（AI 占比 低） |  |  | 12.8739 | 12.8739 | 13.1749 | 14.1927 | 17.1495 | 18.8807 | 21.09 | 23.1944 | 25.507 | 28.0577
敏感度：甲2 年新增（AI 占比 高） |  |  | 16.2419 | 16.2419 | 16.6222 | 17.9159 | 21.6528 | 23.842 | 26.6324 | 29.2902 | 32.2105 | 35.4315
敏感度：甲2 年新增（lag_bldg 低） |  |  | 14.5904 | 14.5904 | 14.9316 | 16.0851 | 19.8715 | 21.9869 | 24.1517 | 26.5511 | 29.2063 | 32.1269
敏感度：甲2 年新增（lag_bldg 高） |  |  | 14.5904 | 14.5904 | 14.9316 | 16.0851 | 19.0007 | 20.8092 | 23.6522 | 26.0229 | 28.6095 | 31.4705

## Deploy
Deploy — 市場總 GW（年底、年平均、年新增）× 需求情景 A／B／C × 延遲 D0／D1／D2。主路徑：2024–2026＝Pipeline（甲：園區＋實測）；2027–2029 七家改用 甲2（CapexGW，差額視為年內均勻上線並套用 Pipeline C 節延遲比例）；SiteOnly＝只有 甲。需求情景：2028–29 年新增 × SIF_UnitsCoef_*；2030–32 年新增＝前年年底 × g，g＝年底 GW 年增率由 2029 值線性收斂到 g_lt（GL01-07）。
下游取用 2027 年後數值前看覆蓋率（GIF_Coverage_<yyyy>：有證據支撐的新增 GW ÷ 主路徑新增 GW；< 0.5 時 Checks WARN）
項目 | 情景 | 延遲 | 2023 | 2024 | 2025 | 2026 | 2027 | 2028 | 2029 | 2030 | 2031 | 2032 | 說明
Pipeline D0 年新增（淨；甲） |  | D0 | 0 | 1.6198 | 9.0491 | 12.3154 | 5.4876 | 16.588 | 5.935 | 7.6421 | 2.1538 | 2.3692
甲2 調整（CapexGW；2027–2029） |  | D0 | 0 | 0 | 0 | 0 | 16.6399 | 8.7092 | 21.9964 | 0 | 0 | 0
新納入存量 |  |  | 0.63058 | 3.959 | 11.0786 | 0 | 0 | 0 | 0 | 0 | 0 | 0
■ 主路徑
需求情景 A（主路徑）
年新增（需求情景，D0） | A | D0 | 0 | 1.6198 | 9.0491 | 12.3154 | 22.1276 | 25.2973 | 27.9315 | 28.4636 | 24.9086 | 16.7381
年底 GW 年增率 g（2029＝情景年新增 ÷ 2028 年底；2030–32 線性收斂到 g_lt） | A |  | 2029: 32.45%; 2030: 24.97%; 2031: 17.48%; 2032: 10%
差額（相對 Pipeline D0 年新增；均勻上線） | A |  | 0 | 0 | 0 | 0 | 16.6399 | 8.7092 | 21.9964 | 20.8216 | 22.7547 | 14.3689
年底上線 IT GW | A | D0 | 0.63058 | 6.2094 | 26.3371 | 38.6525 | 60.7801 | 86.0774 | 114.0089 | 142.4725 | 167.3811 | 184.1192
年底上線 IT GW | A | D1 | 0.63058 | 6.2094 | 26.3371 | 38.2114 | 57.296 | 82.0517 | 109.4332 | 138.0367 | 163.0221 | 181.19
年底上線 IT GW | A | D2 | 0.63058 | 6.2094 | 26.3371 | 38.2114 | 49.9154 | 72.8638 | 107.8229 | 138.0367 | 163.0221 | 181.19
年平均 IT GW | A | D0 |  | 3.42 | 16.2733 | 32.4948 | 49.7163 | 73.4287 | 100.0431 | 128.2407 | 154.9268 | 175.7501
年平均 IT GW | A | D1 |  | 3.42 | 16.2733 | 32.2742 | 47.7537 | 69.6738 | 95.7424 | 123.7349 | 150.5294 | 172.1061
年平均 IT GW | A | D2 |  | 3.42 | 16.2733 | 32.2742 | 44.0634 | 61.3896 | 90.3434 | 122.9298 | 150.5294 | 172.1061
年新增 IT GW（淨，不含新納入存量） | A | D0 | 0 | 1.6198 | 9.0491 | 12.3154 | 22.1276 | 25.2973 | 27.9315 | 28.4636 | 24.9086 | 16.7381
年新增 IT GW（淨，不含新納入存量） | A | D1 | 0 | 1.6198 | 9.0491 | 11.8742 | 19.0847 | 24.7556 | 27.3816 | 28.6034 | 24.9854 | 18.1679
年新增 IT GW（淨，不含新納入存量） | A | D2 | 0 | 1.6198 | 9.0491 | 11.8742 | 11.7041 | 22.9484 | 34.9591 | 30.2137 | 24.9854 | 18.1679
已出貨未上線 IT GW（相對 D0） | A | D1 | 0 | 0 | 0 | 0.44116 | 3.4841 | 4.0257 | 4.5756 | 4.4358 | 4.359 | 2.9292
已出貨未上線 IT GW（相對 D0） | A | D2 | 0 | 0 | 0 | 0.44116 | 10.8647 | 13.2136 | 6.1859 | 4.4358 | 4.359 | 2.9292
需求情景 B（主路徑）
年新增（需求情景，D0） | B | D0 | 0 | 1.6198 | 9.0491 | 12.3154 | 22.1276 | 20.2378 | 23.7417 | 23.9581 | 21.1545 | 14.9872
年底 GW 年增率 g（2029＝情景年新增 ÷ 2028 年底；2030–32 線性收斂到 g_lt） | B |  | 2029: 29.3%; 2030: 22.87%; 2031: 16.43%; 2032: 10%
差額（相對 Pipeline D0 年新增；均勻上線） | B |  | 0 | 0 | 0 | 0 | 16.6399 | 3.6498 | 17.8067 | 16.316 | 19.0006 | 12.618
年底上線 IT GW | B | D0 | 0.63058 | 6.2094 | 26.3371 | 38.6525 | 60.7801 | 81.0179 | 104.7597 | 128.7177 | 149.8722 | 164.8594
年底上線 IT GW | B | D1 | 0.63058 | 6.2094 | 26.3371 | 38.2114 | 57.296 | 77.8776 | 100.9172 | 125.0704 | 146.1702 | 162.2367
年底上線 IT GW | B | D2 | 0.63058 | 6.2094 | 26.3371 | 38.2114 | 49.9154 | 70.3594 | 99.6611 | 125.0704 | 146.1702 | 162.2367
年平均 IT GW | B | D0 |  | 3.42 | 16.2733 | 32.4948 | 49.7163 | 70.899 | 92.8888 | 116.7387 | 139.295 | 157.3658
年平均 IT GW | B | D1 |  | 3.42 | 16.2733 | 32.2742 | 47.7537 | 67.5868 | 89.3974 | 112.9938 | 135.6203 | 154.2034
年平均 IT GW | B | D2 |  | 3.42 | 16.2733 | 32.2742 | 44.0634 | 60.1374 | 85.0102 | 112.3657 | 135.6203 | 154.2034
年新增 IT GW（淨，不含新納入存量） | B | D0 | 0 | 1.6198 | 9.0491 | 12.3154 | 22.1276 | 20.2378 | 23.7417 | 23.9581 | 21.1545 | 14.9872
年新增 IT GW（淨，不含新納入存量） | B | D1 | 0 | 1.6198 | 9.0491 | 11.8742 | 19.0847 | 20.5816 | 23.0396 | 24.1531 | 21.0998 | 16.0665
年新增 IT GW（淨，不含新納入存量） | B | D2 | 0 | 1.6198 | 9.0491 | 11.8742 | 11.7041 | 20.444 | 29.3017 | 25.4093 | 21.0998 | 16.0665
已出貨未上線 IT GW（相對 D0） | B | D1 | 0 | 0 | 0 | 0.44116 | 3.4841 | 3.1403 | 3.8424 | 3.6474 | 3.702 | 2.6228
已出貨未上線 IT GW（相對 D0） | B | D2 | 0 | 0 | 0 | 0.44116 | 10.8647 | 10.6586 | 5.0986 | 3.6474 | 3.702 | 2.6228
需求情景 C（主路徑）
年新增（需求情景，D0） | C | D0 | 0 | 1.6198 | 9.0491 | 12.3154 | 22.1276 | 15.1784 | 16.7589 | 16.7282 | 15.3454 | 12.4791
年底 GW 年增率 g（2029＝情景年新增 ÷ 2028 年底；2030–32 線性收斂到 g_lt） | C |  | 2029: 22.06%; 2030: 18.04%; 2031: 14.02%; 2032: 10%
差額（相對 Pipeline D0 年新增；均勻上線） | C |  | 0 | 0 | 0 | 0 | 16.6399 | -1.4097 | 10.8239 | 9.0861 | 13.1916 | 10.1099
年底上線 IT GW | C | D0 | 0.63058 | 6.2094 | 26.3371 | 38.6525 | 60.7801 | 75.9585 | 92.7174 | 109.4456 | 124.791 | 137.2701
年底上線 IT GW | C | D1 | 0.63058 | 6.2094 | 26.3371 | 38.2114 | 57.296 | 73.7036 | 90.0969 | 107.0634 | 122.1055 | 135.0862
年底上線 IT GW | C | D2 | 0.63058 | 6.2094 | 26.3371 | 38.2114 | 49.9154 | 67.8549 | 89.195 | 107.0634 | 122.1055 | 135.0862
年平均 IT GW | C | D0 |  | 3.42 | 16.2733 | 32.4948 | 49.7163 | 68.3693 | 84.3379 | 101.0815 | 117.1183 | 131.0305
年平均 IT GW | C | D1 |  | 3.42 | 16.2733 | 32.2742 | 47.7537 | 65.4998 | 81.9002 | 98.5802 | 114.5845 | 128.5959
年平均 IT GW | C | D2 |  | 3.42 | 16.2733 | 32.2742 | 44.0634 | 58.8852 | 78.525 | 98.1292 | 114.5845 | 128.5959
年新增 IT GW（淨，不含新納入存量） | C | D0 | 0 | 1.6198 | 9.0491 | 12.3154 | 22.1276 | 15.1784 | 16.7589 | 16.7282 | 15.3454 | 12.4791
年新增 IT GW（淨，不含新納入存量） | C | D1 | 0 | 1.6198 | 9.0491 | 11.8742 | 19.0847 | 16.4075 | 16.3934 | 16.9665 | 15.0421 | 12.9807
年新增 IT GW（淨，不含新納入存量） | C | D2 | 0 | 1.6198 | 9.0491 | 11.8742 | 11.7041 | 17.9395 | 21.34 | 17.8685 | 15.0421 | 12.9807
已出貨未上線 IT GW（相對 D0） | C | D1 | 0 | 0 | 0 | 0.44116 | 3.4841 | 2.2549 | 2.6204 | 2.3821 | 2.6855 | 2.1838
已出貨未上線 IT GW（相對 D0） | C | D2 | 0 | 0 | 0 | 0.44116 | 10.8647 | 8.1035 | 3.5224 | 2.3821 | 2.6855 | 2.1838
■ SiteOnly（只有 甲）
需求情景 A（SiteOnly（只有 甲））
年新增（需求情景，D0） | A | D0 | 0 | 1.6198 | 9.0491 | 12.3154 | 5.4876 | 16.588 | 5.935 | 6.5655 | 7.2675 | 8.0496
年底 GW 年增率 g（2029＝情景年新增 ÷ 2028 年底；2030–32 線性收斂到 g_lt） | A |  | 2029: 9.773%; 2030: 9.849%; 2031: 9.924%; 2032: 10%
差額（相對 Pipeline D0 年新增；均勻上線） | A |  | 0 | 0 | 0 | 0 | 0 | 0 | 0 | -1.0766 | 5.1136 | 5.6804
年底上線 IT GW | A | D0 | 0.63058 | 6.2094 | 26.3371 | 38.6525 | 44.1402 | 60.7282 | 66.6632 | 73.2287 | 80.4962 | 88.5458
年底上線 IT GW | A | D1 | 0.63058 | 6.2094 | 26.3371 | 38.2114 | 43.5681 | 58.2266 | 65.937 | 72.625 | 79.2244 | 87.1371
年底上線 IT GW | A | D2 | 0.63058 | 6.2094 | 26.3371 | 38.2114 | 41.6787 | 53.0776 | 64.9363 | 72.625 | 79.2244 | 87.1371
年平均 IT GW | A | D0 |  | 3.42 | 16.2733 | 32.4948 | 41.3963 | 52.4342 | 63.6957 | 69.946 | 76.8624 | 84.521
年平均 IT GW | A | D1 |  | 3.42 | 16.2733 | 32.2742 | 40.8897 | 50.8973 | 62.0818 | 69.281 | 75.9247 | 83.1808
年平均 IT GW | A | D2 |  | 3.42 | 16.2733 | 32.2742 | 39.945 | 47.3781 | 59.007 | 68.7807 | 75.9247 | 83.1808
年新增 IT GW（淨，不含新納入存量） | A | D0 | 0 | 1.6198 | 9.0491 | 12.3154 | 5.4876 | 16.588 | 5.935 | 6.5655 | 7.2675 | 8.0496
年新增 IT GW（淨，不含新納入存量） | A | D1 | 0 | 1.6198 | 9.0491 | 11.8742 | 5.3567 | 14.6585 | 7.7104 | 6.6881 | 6.5993 | 7.9127
年新增 IT GW（淨，不含新納入存量） | A | D2 | 0 | 1.6198 | 9.0491 | 11.8742 | 3.4673 | 11.3989 | 11.8587 | 7.6887 | 6.5993 | 7.9127
已出貨未上線 IT GW（相對 D0） | A | D1 | 0 | 0 | 0 | 0.44116 | 0.57207 | 2.5016 | 0.72625 | 0.60366 | 1.2718 | 1.4087
已出貨未上線 IT GW（相對 D0） | A | D2 | 0 | 0 | 0 | 0.44116 | 2.4615 | 7.6506 | 1.7269 | 0.60366 | 1.2718 | 1.4087
需求情景 B（SiteOnly（只有 甲））
年新增（需求情景，D0） | B | D0 | 0 | 1.6198 | 9.0491 | 12.3154 | 5.4876 | 13.2704 | 5.0448 | 5.7406 | 6.5439 | 7.474
年底 GW 年增率 g（2029＝情景年新增 ÷ 2028 年底；2030–32 線性收斂到 g_lt） | B |  | 2029: 8.787%; 2030: 9.191%; 2031: 9.596%; 2032: 10%
差額（相對 Pipeline D0 年新增；均勻上線） | B |  | 0 | 0 | 0 | 0 | 0 | -3.3176 | -0.89025 | -1.9015 | 4.39 | 5.1048
年底上線 IT GW | B | D0 | 0.63058 | 6.2094 | 26.3371 | 38.6525 | 44.1402 | 57.4106 | 62.4554 | 68.1959 | 74.7398 | 82.2138
年底上線 IT GW | B | D1 | 0.63058 | 6.2094 | 26.3371 | 38.2114 | 43.5681 | 55.4896 | 61.8849 | 67.7366 | 73.5946 | 80.9058
年底上線 IT GW | B | D2 | 0.63058 | 6.2094 | 26.3371 | 38.2114 | 41.6787 | 51.4354 | 61.1165 | 67.7366 | 73.5946 | 80.9058
年平均 IT GW | B | D0 |  | 3.42 | 16.2733 | 32.4948 | 41.3963 | 50.7754 | 59.933 | 65.3256 | 71.4679 | 78.4768
年平均 IT GW | B | D1 |  | 3.42 | 16.2733 | 32.2742 | 40.8897 | 49.5288 | 58.6872 | 64.8108 | 70.6656 | 77.2502
年平均 IT GW | B | D2 |  | 3.42 | 16.2733 | 32.2742 | 39.945 | 46.557 | 56.2759 | 64.4266 | 70.6656 | 77.2502
年新增 IT GW（淨，不含新納入存量） | B | D0 | 0 | 1.6198 | 9.0491 | 12.3154 | 5.4876 | 13.2704 | 5.0448 | 5.7406 | 6.5439 | 7.474
年新增 IT GW（淨，不含新納入存量） | B | D1 | 0 | 1.6198 | 9.0491 | 11.8742 | 5.3567 | 11.9215 | 6.3953 | 5.8517 | 5.858 | 7.3112
年新增 IT GW（淨，不含新納入存量） | B | D2 | 0 | 1.6198 | 9.0491 | 11.8742 | 3.4673 | 9.7567 | 9.6811 | 6.6201 | 5.858 | 7.3112
已出貨未上線 IT GW（相對 D0） | B | D1 | 0 | 0 | 0 | 0.44116 | 0.57207 | 1.921 | 0.57046 | 0.4593 | 1.1452 | 1.3079
已出貨未上線 IT GW（相對 D0） | B | D2 | 0 | 0 | 0 | 0.44116 | 2.4615 | 5.9752 | 1.3389 | 0.4593 | 1.1452 | 1.3079
需求情景 C（SiteOnly（只有 甲））
年新增（需求情景，D0） | C | D0 | 0 | 1.6198 | 9.0491 | 12.3154 | 5.4876 | 9.9528 | 3.561 | 4.4521 | 5.5032 | 6.7609
年底 GW 年增率 g（2029＝情景年新增 ÷ 2028 年底；2030–32 線性收斂到 g_lt） | C |  | 2029: 6.583%; 2030: 7.722%; 2031: 8.861%; 2032: 10%
差額（相對 Pipeline D0 年新增；均勻上線） | C |  | 0 | 0 | 0 | 0 | 0 | -6.6352 | -2.374 | -3.19 | 3.3494 | 4.3917
年底上線 IT GW | C | D0 | 0.63058 | 6.2094 | 26.3371 | 38.6525 | 44.1402 | 54.093 | 57.654 | 62.1061 | 67.6093 | 74.3703
年底上線 IT GW | C | D1 | 0.63058 | 6.2094 | 26.3371 | 38.2114 | 43.5681 | 52.7525 | 57.3432 | 61.8723 | 66.6463 | 73.1871
年底上線 IT GW | C | D2 | 0.63058 | 6.2094 | 26.3371 | 38.2114 | 41.6787 | 49.7932 | 56.807 | 61.8723 | 66.6463 | 73.1871
年平均 IT GW | C | D0 |  | 3.42 | 16.2733 | 32.4948 | 41.3963 | 49.1166 | 55.8735 | 59.88 | 64.8577 | 70.9898
年平均 IT GW | C | D1 |  | 3.42 | 16.2733 | 32.2742 | 40.8897 | 48.1603 | 55.0479 | 59.6077 | 64.2593 | 69.9167
年平均 IT GW | C | D2 |  | 3.42 | 16.2733 | 32.2742 | 39.945 | 45.7359 | 53.3001 | 59.3396 | 64.2593 | 69.9167
年新增 IT GW（淨，不含新納入存量） | C | D0 | 0 | 1.6198 | 9.0491 | 12.3154 | 5.4876 | 9.9528 | 3.561 | 4.4521 | 5.5032 | 6.7609
年新增 IT GW（淨，不含新納入存量） | C | D1 | 0 | 1.6198 | 9.0491 | 11.8742 | 5.3567 | 9.1845 | 4.5907 | 4.5291 | 4.774 | 6.5408
年新增 IT GW（淨，不含新納入存量） | C | D2 | 0 | 1.6198 | 9.0491 | 11.8742 | 3.4673 | 8.1145 | 7.0139 | 5.0653 | 4.774 | 6.5408
已出貨未上線 IT GW（相對 D0） | C | D1 | 0 | 0 | 0 | 0.44116 | 0.57207 | 1.3404 | 0.3108 | 0.23382 | 0.96307 | 1.1832
已出貨未上線 IT GW（相對 D0） | C | D2 | 0 | 0 | 0 | 0.44116 | 2.4615 | 4.2998 | 0.84698 | 0.23382 | 0.96307 | 1.1832
覆蓋率（有證據支撐的年新增 ÷ 主路徑年新增；A、D0；MIN 1；主路徑 ≤ 0 時＝1） |  |  | 1 | 1 | 1 | 1 | 0.248 | 0.65572 | 0.21249 | 0.23066 | 0.29177 | 0.48092
對外發布：A-D0、B-D1、C-D2 三條與基準 A-D1（規劃書第 4 節）；Interface 主路徑與 SiteOnly 各 9 組皆輸出

## C0
C0 — 市場總 GW：由下而上（Pipeline D0＝Σ 營運者，IT GW）vs 第三方總量（設施 ÷ IF_FacilityGW 換成 IT）。兩讀並列：(a) 由下而上含中國；(b) 不含中國（假設 Epoch『Other』已含中國買家晶片，C 段 A#116）。第三方只作佐證、不校準；雙方皆 Verified 才判『對得上／偏差』，否則『證據不足（帶內／帶外）』
注意（C 段 6.4）：Epoch 由晶片 × 約 2.5 到設施；本庫晶片 × k_chip2it（基準 1.85）× 1.2＝2.22。倍數未統一前，比值接近 1 不代表由下而上與 Epoch 吻合。晶片合約（AMD、Broadcom、NVIDIA）不入 C0（Requests R4）
項目 | 來源鍵 | 口徑 | 2023 | 2024 | 2025 | 2026 | 2027 | 2028 | 2029 | 2030 | 2031 | 2032 | 說明
(a) 由下而上 年底 IT GW（含中國；Pipeline D0） | BUa |  | 0.63058 | 6.2094 | 26.3371 | 38.6525 | 44.1402 | 60.7282 | 66.6632 | 74.3053 | 76.4591 | 78.8284
(a) 低（Players 低列合計） | BUalo |  | 0.57843 | 5.6043 | 20.2821 | 35.3858 | 44.1402 | 60.7282 | 66.6632 | 74.3053 | 76.4591 | 78.8284
(a) 高（Players 高列合計） | BUahi |  | 0.7088 | 6.9871 | 30.7957 | 42.0192 | 44.1402 | 60.7282 | 66.6632 | 74.3053 | 76.4591 | 78.8284
(b) 由下而上 年底 IT GW（不含中國） | BUb |  | 0.63058 | 6.2094 | 18.0038 | 26.9858 | 30.484 | 44.7908 | 48.1133 | 52.7668 | 52.7668 | 52.7668
(b) 低 | BUblo |  | 0.57843 | 5.6043 | 13.6154 | 25.3858 | 30.484 | 44.7908 | 48.1133 | 52.7668 | 52.7668 | 52.7668
(b) 高 | BUbhi |  | 0.7088 | 6.9871 | 20.7957 | 28.6858 | 30.484 | 44.7908 | 48.1133 | 52.7668 | 52.7668 | 52.7668
有值玩家數（共 15 列） |  |  | 2 | 7 | 15 | 15 | 15 | 15 | 15 | 15 | 15 | 15
Epoch AI 全球 AI 資料中心容量（設施；晶片 × 約 2.5） | tp_epoch | 設施
原值（GW） |  |  | 2025: 30
換算後 IT GW（設施 ÷ IF_FacilityGW） |  |  | 2025: 25
比值 (a) 含中國（由下而上 ÷ 第三方；括號＝低–高） |  |  | 2025: 1.0535
比值區間 (a) 含中國 |  |  | 2025: 0.81–1.23
狀態 (a) 含中國 |  |  | 無資料 | 無資料 | 證據不足（帶內） | 無資料 | 無資料 | 無資料 | 無資料 | 無資料 | 無資料 | 無資料 | 由下而上為混合標記（Derived），v0.1 一律不判『對得上』
比值 (b) 不含中國（由下而上 ÷ 第三方；括號＝低–高） |  |  | 2025: 0.72015
比值區間 (b) 不含中國 |  |  | 2025: 0.54–0.83
狀態 (b) 不含中國 |  |  | 無資料 | 無資料 | 證據不足（帶外） | 無資料 | 無資料 | 無資料 | 無資料 | 無資料 | 無資料 | 無資料 | 由下而上為混合標記（Derived），v0.1 一律不判『對得上』
McKinsey AI 資料中心容量需求（第二來源） | tp_mck | 設施
原值（GW） |  |  | 2025: 31
換算後 IT GW（設施 ÷ IF_FacilityGW） |  |  | 2025: 25.8333
比值 (a) 含中國（由下而上 ÷ 第三方；括號＝低–高） |  |  | 2025: 1.0195
比值區間 (a) 含中國 |  |  | 2025: 0.79–1.19
狀態 (a) 含中國 |  |  | 無資料 | 無資料 | 證據不足（帶內） | 無資料 | 無資料 | 無資料 | 無資料 | 無資料 | 無資料 | 無資料 | 由下而上為混合標記（Derived），v0.1 一律不判『對得上』
比值 (b) 不含中國（由下而上 ÷ 第三方；括號＝低–高） |  |  | 2025: 0.69692
比值區間 (b) 不含中國 |  |  | 2025: 0.53–0.80
狀態 (b) 不含中國 |  |  | 無資料 | 無資料 | 證據不足（帶外） | 無資料 | 無資料 | 無資料 | 無資料 | 無資料 | 無資料 | 無資料 | 由下而上為混合標記（Derived），v0.1 一律不判『對得上』

## C1
C1 — 資本支出對帳：GW 帳推算＝Σ 世代 新增 IT GW × TK IF_CapexIT（每 IT GW；上線年入帳）＋ IF_CapexFacility（提前 lag_bldg 月入帳）；非 NVIDIA 部分＝持有比 IF_NonNV_Hold_* × VR200 每 GW；＋非 AI 資本支出（In Y3）；曆年按財年結束月換算成財年 vs 個股模型（In Y2）。第一個已知年的存量不計資本支出；2031–32 廠房缺次年上線量，偏低
MSFT、GOOGL、AMZN、META、ORCL、CRWV、NBIS 2027 起標『同源（不對帳）』：主路徑 2027 起的 GW 由同一份資本支出推得（CapexGW 甲2），再與資本支出比對是循環；只有 2024–2026（GW 來自園區與實測）做真對帳。本頁比值仍以 甲（SiteOnly）計算，供參考
項目 | 玩家 | 單位 | 2023 | 2024 | 2025 | 2026 | 2027 | 2028 | 2029 | 2030 | 2031 | 2032 | 可能原因／說明
廠房提前入帳權重（lag_bldg 月 → l＝月/12；0≤l≤2）
w0（上線當年） |  |  | 2023: 0
w1（前一年） |  |  | 2023: 0.5
w2（前兩年） |  |  | 2023: 0.5
NVIDIA 每 IT GW IT capex（世代加權，US$B） |  |  | 27.5102 | 27.5102 | 26.0091 | 33.414 | 38.3404 | 41.3326 | 41.3326 | 41.3326 | 41.3326 | 41.3326
NVIDIA 每 IT GW 廠房 capex（世代加權，US$B） |  |  | 12.67 | 12.67 | 12.67 | 12.67 | 12.67 | 12.67 | 12.67 | 12.67 | 12.67 | 12.67
Microsoft（自有＋融資租賃 AI 在役） | msft | [11 empty] | 未含融資租賃（10-K 另計）；租用 neocloud 容量（約 1.1 GW）不在資本支出；非 AI 待證據；財年 MW 置於曆年（GL01-04）
IT 資本支出（上線年） |  | US$B | 0 | 0 | 51.8661 | 23.0756 | 29.7018 | 66.7739 | 0 | 0 | 0 | 0
廠房資本支出（按上線年） |  | US$B | 0 | 0 | 23.8316 | 8.6046 | 9.8459 | 20.7619 | 0 | 0 | 0 | 0
廠房資本支出（入帳曆年，提前 lag_bldg） |  | US$B | 11.9158 | 16.2181 | 9.2252 | 15.3039 | 10.381 | 0 | 0 | 0 | 0 | 0
GW 帳推算 AI 資本支出（曆年） |  | US$B | 11.9158 | 16.2181 | 61.0913 | 38.3795 | 40.0828 | 66.7739 | 0 | 0 | 0 | 0
GW 帳推算資本支出（財年；含非 AI） |  | US$B | 5.9579 | 14.067 | 38.6547 | 49.7354 | 39.2311 | 53.4283 | 33.387 | 0 | 0 | 0
個股模型資本支出（財年；In Y2） |  | US$B | 2026: 115.948; 2027: 192.827; 2028: 216.787; 2029: 251.173
比值（GW 帳 ÷ 個股模型） |  | x | 2026: 0.42895; 2027: 0.20345; 2028: 0.24646; 2029: 0.13292
狀態 |  | — | 無個股值 | 無個股值 | 無個股值 | 證據不足（帶外） | 同源（不對帳） | 同源（不對帳） | 同源（不對帳） | 同源（不對帳） | 同源（不對帳） | 同源（不對帳）
Alphabet（Google；TPU＋NVIDIA） | googl | [11 empty] | TPU 每 GW 成本以持有比近似；含非 AI（搜尋、YouTube 等）；Epoch 推估 MW
IT 資本支出（上線年） |  | US$B | 0 | 35.3819 | 63.2186 | 36.2791 | 0 | 0 | 0 | 0 | 0 | 0
廠房資本支出（按上線年） |  | US$B | 0 | 13.0426 | 23.6331 | 12.6784 | 0 | 0 | 0 | 0 | 0 | 0
廠房資本支出（入帳曆年，提前 lag_bldg） |  | US$B | 18.3378 | 18.1558 | 6.3392 | 0 | 0 | 0 | 0 | 0 | 0 | 0
GW 帳推算 AI 資本支出（曆年） |  | US$B | 18.3378 | 53.5377 | 69.5578 | 36.2791 | 0 | 0 | 0 | 0 | 0 | 0
GW 帳推算資本支出（財年；含非 AI） |  | US$B | 18.3378 | 53.5377 | 69.5578 | 36.2791 | 0 | 0 | 0 | 0 | 0 | 0
個股模型資本支出（財年；In Y2） |  | US$B | 2025: 91.447; 2026: 200; 2027: 300.979; 2028: 339.451
比值（GW 帳 ÷ 個股模型） |  | x | 2025: 0.76064; 2026: 0.1814; 2027: 0; 2028: 0
狀態 |  | — | 無個股值 | 無個股值 | 證據不足（帶外） | 證據不足（帶外） | 同源（不對帳） | 同源（不對帳） | 同源（不對帳） | 同源（不對帳） | 同源（不對帳） | 同源（不對帳）
Amazon（AWS；Trainium＋NVIDIA） | amzn | [11 empty] | 資本支出含零售物流（非 AWS）；Trainium 每 GW 成本以持有比近似
IT 資本支出（上線年） |  | US$B | 0 | 0 | 33.2761 | 13.9066 | 0 | 25.7532 | 0 | 0 | 0 | 0
廠房資本支出（按上線年） |  | US$B | 0 | 0 | 13.0068 | 4.9324 | 0 | 8.3111 | 0 | 0 | 0 | 0
廠房資本支出（入帳曆年，提前 lag_bldg） |  | US$B | 6.5034 | 8.9696 | 2.4662 | 4.1555 | 4.1555 | 0 | 0 | 0 | 0 | 0
GW 帳推算 AI 資本支出（曆年） |  | US$B | 6.5034 | 8.9696 | 35.7423 | 18.0621 | 4.1555 | 25.7532 | 0 | 0 | 0 | 0
GW 帳推算資本支出（財年；含非 AI） |  | US$B | 6.5034 | 8.9696 | 35.7423 | 18.0621 | 4.1555 | 25.7532 | 0 | 0 | 0 | 0
個股模型資本支出（財年；In Y2） |  | US$B | 2026: 220; 2027: 275.063; 2028: 292.927
比值（GW 帳 ÷ 個股模型） |  | x | 2026: 0.0821; 2027: 0.015108; 2028: 0.087917
狀態 |  | — | 無個股值 | 無個股值 | 無個股值 | 證據不足（帶外） | 同源（不對帳） | 同源（不對帳） | 同源（不對帳） | 同源（不對帳） | 同源（不對帳） | 同源（不對帳）
Meta | meta | [11 empty] | Hyperion、El Paso 為 80/20 合資，資本支出不在 Meta 帳上；含融資租賃本金；租用 CoreWeave、Nebius、Crusoe 不在資本支出
IT 資本支出（上線年） |  | US$B | 0 | 0 | 41.3585 | 22.3519 | 7.0262 | 108.1036 | 14.2704 | 0 | 0 | 0
廠房資本支出（按上線年） |  | US$B | 0 | 0 | 18.4251 | 8.2589 | 2.333 | 33.871 | 4.4722 | 0 | 0 | 0
廠房資本支出（入帳曆年，提前 lag_bldg） |  | US$B | 9.2126 | 13.342 | 5.2959 | 18.102 | 19.1716 | 2.2361 | 0 | 0 | 0 | 0
GW 帳推算 AI 資本支出（曆年） |  | US$B | 9.2126 | 13.342 | 46.6545 | 40.4539 | 26.1978 | 110.3397 | 14.2704 | 0 | 0 | 0
GW 帳推算資本支出（財年；含非 AI） |  | US$B | 9.2126 | 13.342 | 46.6545 | 40.4539 | 26.1978 | 110.3397 | 14.2704 | 0 | 0 | 0
個股模型資本支出（財年；In Y2） |  | US$B | 2026: 140
比值（GW 帳 ÷ 個股模型） |  | x | 2026: 0.28896
狀態 |  | — | 無個股值 | 無個股值 | 無個股值 | 證據不足（帶外） | 同源（不對帳） | 同源（不對帳） | 同源（不對帳） | 同源（不對帳） | 同源（不對帳） | 同源（不對帳）
Oracle（OCI；含承租 Stargate 站點） | orcl | [11 empty] | Stargate 站點多為承租（房東資本支出）；財年 5 月；MW 為模型路徑
IT 資本支出（上線年） |  | US$B | 0 | 0 | 22.389 | 51.1226 | 6.0991 | 216.6469 | 0 | 0 | 0 | 0
廠房資本支出（按上線年） |  | US$B | 0 | 0 | 9.9742 | 18.8895 | 2.0252 | 67.8798 | 0 | 0 | 0 | 0
廠房資本支出（入帳曆年，提前 lag_bldg） |  | US$B | 4.9871 | 14.4319 | 10.4573 | 34.9525 | 33.9399 | 0 | 0 | 0 | 0 | 0
GW 帳推算 AI 資本支出（曆年） |  | US$B | 4.9871 | 14.4319 | 32.8463 | 86.0751 | 40.039 | 216.6469 | 0 | 0 | 0 | 0
GW 帳推算資本支出（財年；含非 AI） |  | US$B | 2.078 | 8.9224 | 22.1046 | 55.025 | 66.8934 | 113.6257 | 126.3774 | 0 | 0 | 0
個股模型資本支出（財年；In Y2） |  | US$B | 2026: 55.663; 2027: 92.5; 2028: 100.962; 2029: 84.848
比值（GW 帳 ÷ 個股模型） |  | x | 2026: 0.98854; 2027: 0.72317; 2028: 1.1254; 2029: 1.4895
狀態 |  | — | 無個股值 | 無個股值 | 無個股值 | 證據不足（帶內） | 同源（不對帳） | 同源（不對帳） | 同源（不對帳） | 同源（不對帳） | 同源（不對帳） | 同源（不對帳）
CoreWeave | crwv | [11 empty] | 建物多為房東（Core Scientific、Galaxy）承租；公司資本支出含預付
IT 資本支出（上線年） |  | US$B | 0 | 7.978 | 12.7445 | 33.414 | 58.9483 | 63.5489 | 63.5489 | 63.5489 | 0 | 0
廠房資本支出（按上線年） |  | US$B | 0 | 3.6743 | 6.2083 | 12.67 | 19.4801 | 19.4801 | 19.4801 | 19.4801 | 0 | 0
廠房資本支出（入帳曆年，提前 lag_bldg） |  | US$B | 4.9413 | 9.4391 | 16.0751 | 19.4801 | 19.4801 | 19.4801 | 9.7401 | 0 | 0 | 0
GW 帳推算 AI 資本支出（曆年） |  | US$B | 4.9413 | 17.4171 | 28.8195 | 52.8942 | 78.4285 | 83.029 | 73.289 | 63.5489 | 0 | 0
GW 帳推算資本支出（財年；含非 AI） |  | US$B | 4.9413 | 17.4171 | 28.8195 | 52.8942 | 78.4285 | 83.029 | 73.289 | 63.5489 | 0 | 0
個股模型資本支出（財年；In Y2） |  | US$B | 2026: 37; 2027: 46.476; 2028: 50.129
比值（GW 帳 ÷ 個股模型） |  | x | 2026: 1.4296; 2027: 1.6875; 2028: 1.6563
狀態 |  | — | 無個股值 | 無個股值 | 無個股值 | 證據不足（帶外） | 同源（不對帳） | 同源（不對帳） | 同源（不對帳） | 同源（不對帳） | 同源（不對帳） | 同源（不對帳）
Nebius | nbis | [11 empty] | 自建＋承租混合；connected 口徑未說明
IT 資本支出（上線年） |  | US$B | 0 | 0 | 0 | 24.3922 | 0 | 0 | 0 | 0 | 0 | 0
廠房資本支出（按上線年） |  | US$B | 0 | 0 | 0 | 9.2491 | 0 | 0 | 0 | 0 | 0 | 0
廠房資本支出（入帳曆年，提前 lag_bldg） |  | US$B | 0 | 4.6246 | 4.6246 | 0 | 0 | 0 | 0 | 0 | 0 | 0
GW 帳推算 AI 資本支出（曆年） |  | US$B | 0 | 4.6246 | 4.6246 | 24.3922 | 0 | 0 | 0 | 0 | 0 | 0
GW 帳推算資本支出（財年；含非 AI） |  | US$B | 0 | 4.6246 | 4.6246 | 24.3922 | 0 | 0 | 0 | 0 | 0 | 0
個股模型資本支出（財年；In Y2） |  | US$B | 2026: 22.5; 2027: 27.243; 2028: 38.39
比值（GW 帳 ÷ 個股模型） |  | x | 2026: 1.0841; 2027: 0; 2028: 0
狀態 |  | — | 無個股值 | 無個股值 | 無個股值 | 證據不足（帶內） | 同源（不對帳） | 同源（不對帳） | 同源（不對帳） | 同源（不對帳） | 同源（不對帳） | 同源（不對帳）
WhiteFiber（雲端） | wyfi | [11 empty] | 共識資本支出未取得
IT 資本支出（上線年） |  | US$B | 0 | 0 | 0 | 0.3032 | 0.075684 | 0 | 0 | 0 | 0 | 0
廠房資本支出（按上線年） |  | US$B | 0 | 0 | 0 | 0.11497 | 0.025011 | 0 | 0 | 0 | 0 | 0
廠房資本支出（入帳曆年，提前 lag_bldg） |  | US$B | 0 | 0.057484 | 0.069989 | 0.012505 | 0 | 0 | 0 | 0 | 0 | 0
GW 帳推算 AI 資本支出（曆年） |  | US$B | 0 | 0.057484 | 0.069989 | 0.3157 | 0.075684 | 0 | 0 | 0 | 0 | 0
GW 帳推算資本支出（財年；含非 AI） |  | US$B | 0 | 0.057484 | 0.069989 | 0.3157 | 0.075684 | 0 | 0 | 0 | 0 | 0
個股模型資本支出（財年；In Y2） |  | US$B
比值（GW 帳 ÷ 個股模型） |  | x
狀態 |  | — | 無個股值 | 無個股值 | 無個股值 | 無個股值 | 無個股值 | 無個股值 | 無個股值 | 無個股值 | 無個股值 | 無個股值
SpaceX／xAI（Colossus；兼出租） | xai | [11 empty] | SpaceX 合併報表未取得；表後發電資本支出另計
IT 資本支出（上線年） |  | US$B | 0 | 0 | 0 | 47.7887 | 0 | 0 | 0 | 0 | 0 | 0
廠房資本支出（按上線年） |  | US$B | 0 | 0 | 0 | 18.1206 | 0 | 0 | 0 | 0 | 0 | 0
廠房資本支出（入帳曆年，提前 lag_bldg） |  | US$B | 0 | 9.0603 | 9.0603 | 0 | 0 | 0 | 0 | 0 | 0 | 0
GW 帳推算 AI 資本支出（曆年） |  | US$B | 0 | 9.0603 | 9.0603 | 47.7887 | 0 | 0 | 0 | 0 | 0 | 0
GW 帳推算資本支出（財年；含非 AI） |  | US$B | 0 | 9.0603 | 9.0603 | 47.7887 | 0 | 0 | 0 | 0 | 0 | 0
個股模型資本支出（財年；In Y2） |  | US$B
比值（GW 帳 ÷ 個股模型） |  | x
狀態 |  | — | 無個股值 | 無個股值 | 無個股值 | 無個股值 | 無個股值 | 無個股值 | 無個股值 | 無個股值 | 無個股值 | 無個股值
OpenAI／Stargate 自建（SoftBank、SB Energy 營運） | oai | [11 empty] | 個股模型待證據
IT 資本支出（上線年） |  | US$B | 0 | 0 | 0 | 0 | 0 | 54.265 | 54.2241 | 54.1858 | 0 | 0
廠房資本支出（按上線年） |  | US$B | 0 | 0 | 0 | 0 | 0 | 16.9853 | 16.9761 | 16.9641 | 0 | 0
廠房資本支出（入帳曆年，提前 lag_bldg） |  | US$B | 0 | 0 | 0 | 8.4926 | 16.9807 | 16.9701 | 8.482 | 0 | 0 | 0
GW 帳推算 AI 資本支出（曆年） |  | US$B | 0 | 0 | 0 | 8.4926 | 16.9807 | 71.2351 | 62.7061 | 54.1858 | 0 | 0
GW 帳推算資本支出（財年；含非 AI） |  | US$B | 0 | 0 | 0 | 8.4926 | 16.9807 | 71.2351 | 62.7061 | 54.1858 | 0 | 0
個股模型資本支出（財年；In Y2） |  | US$B
比值（GW 帳 ÷ 個股模型） |  | x
狀態 |  | — | 無個股值 | 無個股值 | 無個股值 | 無個股值 | 無個股值 | 無個股值 | 無個股值 | 無個股值 | 無個股值 | 無個股值
Anthropic 自建 | ant | [11 empty] | 個股模型待證據
IT 資本支出（上線年） |  | US$B | 0 | 0 | 0 | 0 | 0 | 0 | 0 | 0 | 0 | 0
廠房資本支出（按上線年） |  | US$B | 0 | 0 | 0 | 0 | 0 | 0 | 0 | 0 | 0 | 0
廠房資本支出（入帳曆年，提前 lag_bldg） |  | US$B | 0 | 0 | 0 | 0 | 0 | 0 | 0 | 0 | 0 | 0
GW 帳推算 AI 資本支出（曆年） |  | US$B | 0 | 0 | 0 | 0 | 0 | 0 | 0 | 0 | 0 | 0
GW 帳推算資本支出（財年；含非 AI） |  | US$B | 0 | 0 | 0 | 0 | 0 | 0 | 0 | 0 | 0 | 0
個股模型資本支出（財年；In Y2） |  | US$B
比值（GW 帳 ÷ 個股模型） |  | x
狀態 |  | — | 無個股值 | 無個股值 | 無個股值 | 無個股值 | 無個股值 | 無個股值 | 無個股值 | 無個股值 | 無個股值 | 無個股值
其他新雲合計（IREN、TeraWulf、Lambda、Nscale、Crusoe 雲等） | neo | [11 empty] | 個股模型待證據
IT 資本支出（上線年） |  | US$B | 0 | 0 | 8.2272 | 26.4519 | 25.6163 | 7.7993 | 0 | 0 | 0 | 0
廠房資本支出（按上線年） |  | US$B | 0 | 0 | 3.6652 | 9.7738 | 8.5057 | 2.4437 | 0 | 0 | 0 | 0
廠房資本支出（入帳曆年，提前 lag_bldg） |  | US$B | 1.8326 | 6.7195 | 9.1398 | 5.4747 | 1.2218 | 0 | 0 | 0 | 0 | 0
GW 帳推算 AI 資本支出（曆年） |  | US$B | 1.8326 | 6.7195 | 17.3669 | 31.9266 | 26.8381 | 7.7993 | 0 | 0 | 0 | 0
GW 帳推算資本支出（財年；含非 AI） |  | US$B | 1.8326 | 6.7195 | 17.3669 | 31.9266 | 26.8381 | 7.7993 | 0 | 0 | 0 | 0
個股模型資本支出（財年；In Y2） |  | US$B
比值（GW 帳 ÷ 個股模型） |  | x
狀態 |  | — | 無個股值 | 無個股值 | 無個股值 | 無個股值 | 無個股值 | 無個股值 | 無個股值 | 無個股值 | 無個股值 | 無個股值
主權 AI（中國以外；v0.1 只含 Humain） | sov | [11 empty] | 個股模型待證據
IT 資本支出（上線年） |  | US$B | 0 | 0 | 0 | 6.613 | 0 | 0 | 0 | 65.9232 | 0 | 0
廠房資本支出（按上線年） |  | US$B | 0 | 0 | 0 | 2.4435 | 0 | 0 | 0 | 20.6596 | 0 | 0
廠房資本支出（入帳曆年，提前 lag_bldg） |  | US$B | 0 | 1.2217 | 1.2217 | 0 | 0 | 10.3298 | 10.3298 | 0 | 0 | 0
GW 帳推算 AI 資本支出（曆年） |  | US$B | 0 | 1.2217 | 1.2217 | 6.613 | 0 | 10.3298 | 10.3298 | 65.9232 | 0 | 0
GW 帳推算資本支出（財年；含非 AI） |  | US$B | 0 | 1.2217 | 1.2217 | 6.613 | 0 | 10.3298 | 10.3298 | 65.9232 | 0 | 0
個股模型資本支出（財年；In Y2） |  | US$B
比值（GW 帳 ÷ 個股模型） |  | x
狀態 |  | — | 無個股值 | 無個股值 | 無個股值 | 無個股值 | 無個股值 | 無個股值 | 無個股值 | 無個股值 | 無個股值 | 無個股值
中國合計（AI；Rystad 容量 × AI 占比） | cn | [11 empty] | 個股模型待證據
IT 資本支出（上線年） |  | US$B | 0 | 0 | 0 | 101.2629 | 66.6787 | 81.5813 | 93.291 | 106.7189 | 76.9121 | 84.6033
廠房資本支出（按上線年） |  | US$B | 0 | 0 | 0 | 37.7062 | 22.1092 | 25.3962 | 29.0463 | 33.2271 | 23.9467 | 26.3414
廠房資本支出（入帳曆年，提前 lag_bldg） |  | US$B | 0 | 18.8531 | 29.9077 | 23.7527 | 27.2213 | 31.1367 | 28.5869 | 25.1441 | 13.1707 | 0
GW 帳推算 AI 資本支出（曆年） |  | US$B | 0 | 18.8531 | 29.9077 | 125.0156 | 93.9 | 112.718 | 121.878 | 131.8629 | 90.0828 | 84.6033
GW 帳推算資本支出（財年；含非 AI） |  | US$B | 0 | 18.8531 | 29.9077 | 125.0156 | 93.9 | 112.718 | 121.878 | 131.8629 | 90.0828 | 84.6033
個股模型資本支出（財年；In Y2） |  | US$B
比值（GW 帳 ÷ 個股模型） |  | x
狀態 |  | — | 無個股值 | 無個股值 | 無個股值 | 無個股值 | 無個股值 | 無個股值 | 無個股值 | 無個股值 | 無個股值 | 無個股值
其他（主權、企業、學研；Epoch Other 扣新雲） | oth | [11 empty] | 個股模型待證據
IT 資本支出（上線年） |  | US$B | 0 | 0 | 0 | 0 | 0 | 0 | 0 | 0 | 0 | 0
廠房資本支出（按上線年） |  | US$B | 0 | 0 | 0 | 0 | 0 | 0 | 0 | 0 | 0 | 0
廠房資本支出（入帳曆年，提前 lag_bldg） |  | US$B | 0 | 0 | 0 | 0 | 0 | 0 | 0 | 0 | 0 | 0
GW 帳推算 AI 資本支出（曆年） |  | US$B | 0 | 0 | 0 | 0 | 0 | 0 | 0 | 0 | 0 | 0
GW 帳推算資本支出（財年；含非 AI） |  | US$B | 0 | 0 | 0 | 0 | 0 | 0 | 0 | 0 | 0 | 0
個股模型資本支出（財年；In Y2） |  | US$B
比值（GW 帳 ÷ 個股模型） |  | x
狀態 |  | — | 無個股值 | 無個股值 | 無個股值 | 無個股值 | 無個股值 | 無個股值 | 無個股值 | 無個股值 | 無個股值 | 無個股值

## Compare
Compare — GW 帳年新增 IT GW（主路徑與 SiteOnly）vs Siliconomics SIF_DeployGW_A/B/C（成本等值 IT GW：AI IT 資本支出 ÷ 每 IT GW IT capex；出貨年）。兩者口徑不同，只並列、不校準。下半部為敏感度（xAI 宣稱、AI 占比、lag_bldg）
項目 | 情景 | 延遲 | 2023 | 2024 | 2025 | 2026 | 2027 | 2028 | 2029 | 2030 | 2031 | 2032 | 說明
Siliconomics 部署 GW（成本等值） | A |  | 2026: 23.3995; 2027: 41.6468; 2028: 52.7921; 2029: 60.1386 | SIL_In（IT 電力；規劃書 r1）
GW 帳 年新增 IT GW（淨；主路徑） | A | D0 | 0 | 1.6198 | 9.0491 | 12.3154 | 22.1276 | 25.2973 | 27.9315 | 28.4636 | 24.9086 | 16.7381
GW 帳 年新增 IT GW（淨；主路徑） | A | D1 | 0 | 1.6198 | 9.0491 | 11.8742 | 19.0847 | 24.7556 | 27.3816 | 28.6034 | 24.9854 | 18.1679
比值（GW 帳 D0 主路徑 ÷ Siliconomics） | A |  | 2026: 0.52631; 2027: 0.53132; 2028: 0.47919; 2029: 0.46445
GW 帳 年新增 IT GW（淨；SiteOnly） | A | D0 | 0 | 1.6198 | 9.0491 | 12.3154 | 5.4876 | 16.588 | 5.935 | 6.5655 | 7.2675 | 8.0496
GW 帳 年新增 IT GW（淨；SiteOnly） | A | D1 | 0 | 1.6198 | 9.0491 | 11.8742 | 5.3567 | 14.6585 | 7.7104 | 6.6881 | 6.5993 | 7.9127
比值（GW 帳 D0 SiteOnly ÷ Siliconomics） | A |  | 2026: 0.52631; 2027: 0.13177; 2028: 0.31421; 2029: 0.098689
Siliconomics 部署 GW（成本等值） | B |  | 2026: 23.3995; 2027: 41.6468; 2028: 42.2337; 2029: 51.1178 | SIL_In（IT 電力；規劃書 r1）
GW 帳 年新增 IT GW（淨；主路徑） | B | D0 | 0 | 1.6198 | 9.0491 | 12.3154 | 22.1276 | 20.2378 | 23.7417 | 23.9581 | 21.1545 | 14.9872
GW 帳 年新增 IT GW（淨；主路徑） | B | D1 | 0 | 1.6198 | 9.0491 | 11.8742 | 19.0847 | 20.5816 | 23.0396 | 24.1531 | 21.0998 | 16.0665
比值（GW 帳 D0 主路徑 ÷ Siliconomics） | B |  | 2026: 0.52631; 2027: 0.53132; 2028: 0.47919; 2029: 0.46445
GW 帳 年新增 IT GW（淨；SiteOnly） | B | D0 | 0 | 1.6198 | 9.0491 | 12.3154 | 5.4876 | 13.2704 | 5.0448 | 5.7406 | 6.5439 | 7.474
GW 帳 年新增 IT GW（淨；SiteOnly） | B | D1 | 0 | 1.6198 | 9.0491 | 11.8742 | 5.3567 | 11.9215 | 6.3953 | 5.8517 | 5.858 | 7.3112
比值（GW 帳 D0 SiteOnly ÷ Siliconomics） | B |  | 2026: 0.52631; 2027: 0.13177; 2028: 0.31421; 2029: 0.098689
Siliconomics 部署 GW（成本等值） | C |  | 2026: 23.3995; 2027: 41.6468; 2028: 31.6753; 2029: 36.0832 | SIL_In（IT 電力；規劃書 r1）
GW 帳 年新增 IT GW（淨；主路徑） | C | D0 | 0 | 1.6198 | 9.0491 | 12.3154 | 22.1276 | 15.1784 | 16.7589 | 16.7282 | 15.3454 | 12.4791
GW 帳 年新增 IT GW（淨；主路徑） | C | D1 | 0 | 1.6198 | 9.0491 | 11.8742 | 19.0847 | 16.4075 | 16.3934 | 16.9665 | 15.0421 | 12.9807
比值（GW 帳 D0 主路徑 ÷ Siliconomics） | C |  | 2026: 0.52631; 2027: 0.53132; 2028: 0.47919; 2029: 0.46445
GW 帳 年新增 IT GW（淨；SiteOnly） | C | D0 | 0 | 1.6198 | 9.0491 | 12.3154 | 5.4876 | 9.9528 | 3.561 | 4.4521 | 5.5032 | 6.7609
GW 帳 年新增 IT GW（淨；SiteOnly） | C | D1 | 0 | 1.6198 | 9.0491 | 11.8742 | 5.3567 | 9.1845 | 4.5907 | 4.5291 | 4.774 | 6.5408
比值（GW 帳 D0 SiteOnly ÷ Siliconomics） | C |  | 2026: 0.52631; 2027: 0.13177; 2028: 0.31421; 2029: 0.098689
敏感度（需求 A、D0 年底 IT GW；主路徑）
主路徑 年底 IT GW | A | D0 | 0.63058 | 6.2094 | 26.3371 | 38.6525 | 60.7801 | 86.0774 | 114.0089 | 142.4725 | 167.3811 | 184.1192
主路徑 ＋ xAI 宣稱增量（2027 年底 10 GW − 主路徑 xAI；2028 起持平） | A | D0 | 0.63058 | 6.2094 | 26.3371 | 38.6525 | 68.7801 | 94.0774 | 122.0089 | 150.4725 | 175.3811 | 192.1192 | In 第 57 列（B#46；Interested-party 單一說法，不入主路徑）
主路徑（AI 占比 低（ai_sh_lo、ai_amzn_lo）） | A | D0 | 0.63058 | 6.2094 | 26.3371 | 38.6525 | 58.4935 | 81.2734 | 106.3928 | 134.8565 | 159.7651 | 176.5032 | 2027–2029 甲2 年新增差額累加（2030 起不再傳遞到收斂規則，近似）
主路徑（AI 占比 高） | A | D0 | 0.63058 | 6.2094 | 26.3371 | 38.6525 | 62.9968 | 90.738 | 121.3999 | 149.8636 | 174.7722 | 191.5103 | 2027–2029 甲2 年新增差額累加（2030 起不再傳遞到收斂規則，近似）
主路徑（lag_bldg 低（12 月）） | A | D0 | 0.63058 | 6.2094 | 26.3371 | 38.6525 | 61.2155 | 87.1016 | 115.2828 | 143.7465 | 168.6551 | 185.3932 | 2027–2029 甲2 年新增差額累加（2030 起不再傳遞到收斂規則，近似）
主路徑（lag_bldg 高（24 月）） | A | D0 | 0.63058 | 6.2094 | 26.3371 | 38.6525 | 60.3447 | 85.0532 | 112.7349 | 141.1985 | 166.1071 | 182.8452 | 2027–2029 甲2 年新增差額累加（2030 起不再傳遞到收斂規則，近似）
差額原因（v0.1 第 3 階段）：
1. 出貨年 ≠ 上線年：Siliconomics 是出貨（資本支出）年的成本等值 GW；GW 帳是上線年，建物提前 lag_bldg 入帳。
2. 覆蓋：SiteOnly 只有站點證據（雲端大廠不公布遠期園區；『未找到』不等於『不存在』），2027 起主路徑七家改用 甲2（CapexGW）。其餘玩家（xAI、新雲、主權、其他）仍只有 甲。
3. 成本等值 vs 實體：Siliconomics 以 NVIDIA 每 GW 成本換算 ASIC 支出，ASIC 實體 GW 被低估約 0.3–4.3 GW（2026；規劃書第 6 節第 1 點）。
4. 中國：Siliconomics 顆數含中國出貨（H200 等），GW 帳中國為 Rystad 容量 × AI 占比。

## Interface
Interface — 下游唯一連結點（GIF_ 具名範圍；經 gwledger/tools/export_snapshot.py 匯成快照）。每格一個名稱：<前綴>_<yyyy>，2024–2032。單位一律 IT GW（＝TK GW，IT 關鍵電力）；設施電力＝× IF_FacilityGW
版本：GW 帳 v0.1（20261028）；Tokenomics v21.7；Siliconomics v0.7.1
下游取用 2027 年後數值前看覆蓋率（GIF_Coverage_<yyyy>）
名稱前綴 | 項目 | 單位 | 2024 | 2025 | 2026 | 2027 | 2028 | 2029 | 2030 | 2031 | 2032 | 來源位置
下游取用 2027 年後數值前看覆蓋率（GIF_Coverage_<yyyy>）
0. 覆蓋率（有證據支撐的年新增 ÷ 主路徑年新增）
GIF_Coverage | 覆蓋率（A、D0；< 0.5 時 Checks WARN） | 比 | 1 | 1 | 1 | 0.248 | 0.65572 | 0.21249 | 0.23066 | 0.29177 | 0.48092 | Deploy!E106:M106
A. 市場總 GW（主路徑；需求情景 × 延遲）
GIF_MktGW_YE_A_D0 | 年底上線（A／D0；主路徑） | GW | 6.2094 | 26.3371 | 38.6525 | 60.7801 | 86.0774 | 114.0089 | 142.4725 | 167.3811 | 184.1192 | Deploy!E13:M13
GIF_MktGW_YE_A_D1 | 年底上線（A／D1；主路徑） | GW | 6.2094 | 26.3371 | 38.2114 | 57.296 | 82.0517 | 109.4332 | 138.0367 | 163.0221 | 181.19 | Deploy!E14:M14
GIF_MktGW_YE_A_D2 | 年底上線（A／D2；主路徑） | GW | 6.2094 | 26.3371 | 38.2114 | 49.9154 | 72.8638 | 107.8229 | 138.0367 | 163.0221 | 181.19 | Deploy!E15:M15
GIF_MktGW_YE_B_D0 | 年底上線（B／D0；主路徑） | GW | 6.2094 | 26.3371 | 38.6525 | 60.7801 | 81.0179 | 104.7597 | 128.7177 | 149.8722 | 164.8594 | Deploy!E29:M29
GIF_MktGW_YE_B_D1 | 年底上線（B／D1；主路徑） | GW | 6.2094 | 26.3371 | 38.2114 | 57.296 | 77.8776 | 100.9172 | 125.0704 | 146.1702 | 162.2367 | Deploy!E30:M30
GIF_MktGW_YE_B_D2 | 年底上線（B／D2；主路徑） | GW | 6.2094 | 26.3371 | 38.2114 | 49.9154 | 70.3594 | 99.6611 | 125.0704 | 146.1702 | 162.2367 | Deploy!E31:M31
GIF_MktGW_YE_C_D0 | 年底上線（C／D0；主路徑） | GW | 6.2094 | 26.3371 | 38.6525 | 60.7801 | 75.9585 | 92.7174 | 109.4456 | 124.791 | 137.2701 | Deploy!E45:M45
GIF_MktGW_YE_C_D1 | 年底上線（C／D1；主路徑） | GW | 6.2094 | 26.3371 | 38.2114 | 57.296 | 73.7036 | 90.0969 | 107.0634 | 122.1055 | 135.0862 | Deploy!E46:M46
GIF_MktGW_YE_C_D2 | 年底上線（C／D2；主路徑） | GW | 6.2094 | 26.3371 | 38.2114 | 49.9154 | 67.8549 | 89.195 | 107.0634 | 122.1055 | 135.0862 | Deploy!E47:M47
GIF_MktGW_Avg_A_D0 | 年平均（A／D0；主路徑） | GW | 3.42 | 16.2733 | 32.4948 | 49.7163 | 73.4287 | 100.0431 | 128.2407 | 154.9268 | 175.7501 | Deploy!E16:M16
GIF_MktGW_Avg_A_D1 | 年平均（A／D1；主路徑） | GW | 3.42 | 16.2733 | 32.2742 | 47.7537 | 69.6738 | 95.7424 | 123.7349 | 150.5294 | 172.1061 | Deploy!E17:M17
GIF_MktGW_Avg_A_D2 | 年平均（A／D2；主路徑） | GW | 3.42 | 16.2733 | 32.2742 | 44.0634 | 61.3896 | 90.3434 | 122.9298 | 150.5294 | 172.1061 | Deploy!E18:M18
GIF_MktGW_Avg_B_D0 | 年平均（B／D0；主路徑） | GW | 3.42 | 16.2733 | 32.4948 | 49.7163 | 70.899 | 92.8888 | 116.7387 | 139.295 | 157.3658 | Deploy!E32:M32
GIF_MktGW_Avg_B_D1 | 年平均（B／D1；主路徑） | GW | 3.42 | 16.2733 | 32.2742 | 47.7537 | 67.5868 | 89.3974 | 112.9938 | 135.6203 | 154.2034 | Deploy!E33:M33
GIF_MktGW_Avg_B_D2 | 年平均（B／D2；主路徑） | GW | 3.42 | 16.2733 | 32.2742 | 44.0634 | 60.1374 | 85.0102 | 112.3657 | 135.6203 | 154.2034 | Deploy!E34:M34
GIF_MktGW_Avg_C_D0 | 年平均（C／D0；主路徑） | GW | 3.42 | 16.2733 | 32.4948 | 49.7163 | 68.3693 | 84.3379 | 101.0815 | 117.1183 | 131.0305 | Deploy!E48:M48
GIF_MktGW_Avg_C_D1 | 年平均（C／D1；主路徑） | GW | 3.42 | 16.2733 | 32.2742 | 47.7537 | 65.4998 | 81.9002 | 98.5802 | 114.5845 | 128.5959 | Deploy!E49:M49
GIF_MktGW_Avg_C_D2 | 年平均（C／D2；主路徑） | GW | 3.42 | 16.2733 | 32.2742 | 44.0634 | 58.8852 | 78.525 | 98.1292 | 114.5845 | 128.5959 | Deploy!E50:M50
GIF_MktGW_Add_A_D0 | 年新增（淨；A／D0；主路徑） | GW | 1.6198 | 9.0491 | 12.3154 | 22.1276 | 25.2973 | 27.9315 | 28.4636 | 24.9086 | 16.7381 | Deploy!E19:M19
GIF_MktGW_Add_A_D1 | 年新增（淨；A／D1；主路徑） | GW | 1.6198 | 9.0491 | 11.8742 | 19.0847 | 24.7556 | 27.3816 | 28.6034 | 24.9854 | 18.1679 | Deploy!E20:M20
GIF_MktGW_Add_A_D2 | 年新增（淨；A／D2；主路徑） | GW | 1.6198 | 9.0491 | 11.8742 | 11.7041 | 22.9484 | 34.9591 | 30.2137 | 24.9854 | 18.1679 | Deploy!E21:M21
GIF_MktGW_Add_B_D0 | 年新增（淨；B／D0；主路徑） | GW | 1.6198 | 9.0491 | 12.3154 | 22.1276 | 20.2378 | 23.7417 | 23.9581 | 21.1545 | 14.9872 | Deploy!E35:M35
GIF_MktGW_Add_B_D1 | 年新增（淨；B／D1；主路徑） | GW | 1.6198 | 9.0491 | 11.8742 | 19.0847 | 20.5816 | 23.0396 | 24.1531 | 21.0998 | 16.0665 | Deploy!E36:M36
GIF_MktGW_Add_B_D2 | 年新增（淨；B／D2；主路徑） | GW | 1.6198 | 9.0491 | 11.8742 | 11.7041 | 20.444 | 29.3017 | 25.4093 | 21.0998 | 16.0665 | Deploy!E37:M37
GIF_MktGW_Add_C_D0 | 年新增（淨；C／D0；主路徑） | GW | 1.6198 | 9.0491 | 12.3154 | 22.1276 | 15.1784 | 16.7589 | 16.7282 | 15.3454 | 12.4791 | Deploy!E51:M51
GIF_MktGW_Add_C_D1 | 年新增（淨；C／D1；主路徑） | GW | 1.6198 | 9.0491 | 11.8742 | 19.0847 | 16.4075 | 16.3934 | 16.9665 | 15.0421 | 12.9807 | Deploy!E52:M52
GIF_MktGW_Add_C_D2 | 年新增（淨；C／D2；主路徑） | GW | 1.6198 | 9.0491 | 11.8742 | 11.7041 | 17.9395 | 21.34 | 17.8685 | 15.0421 | 12.9807 | Deploy!E53:M53
B. 已出貨未上線（主路徑；相對 D0）
GIF_ShippedNotOnline_A_D1 | 已出貨未上線（A／D1；主路徑） | GW | 0 | 0 | 0.44116 | 3.4841 | 4.0257 | 4.5756 | 4.4358 | 4.359 | 2.9292 | Deploy!E22:M22
GIF_ShippedNotOnline_A_D2 | 已出貨未上線（A／D2；主路徑） | GW | 0 | 0 | 0.44116 | 10.8647 | 13.2136 | 6.1859 | 4.4358 | 4.359 | 2.9292 | Deploy!E23:M23
GIF_ShippedNotOnline_B_D1 | 已出貨未上線（B／D1；主路徑） | GW | 0 | 0 | 0.44116 | 3.4841 | 3.1403 | 3.8424 | 3.6474 | 3.702 | 2.6228 | Deploy!E38:M38
GIF_ShippedNotOnline_B_D2 | 已出貨未上線（B／D2；主路徑） | GW | 0 | 0 | 0.44116 | 10.8647 | 10.6586 | 5.0986 | 3.6474 | 3.702 | 2.6228 | Deploy!E39:M39
GIF_ShippedNotOnline_C_D1 | 已出貨未上線（C／D1；主路徑） | GW | 0 | 0 | 0.44116 | 3.4841 | 2.2549 | 2.6204 | 2.3821 | 2.6855 | 2.1838 | Deploy!E54:M54
GIF_ShippedNotOnline_C_D2 | 已出貨未上線（C／D2；主路徑） | GW | 0 | 0 | 0.44116 | 10.8647 | 8.1035 | 3.5224 | 2.3821 | 2.6855 | 2.1838 | Deploy!E55:M55
A_SiteOnly. 市場總 GW（SiteOnly：只有 甲；需求情景 × 延遲）
GIF_MktGW_YE_A_D0_SiteOnly | 年底上線（A／D0；SiteOnly：只有 甲） | GW | 6.2094 | 26.3371 | 38.6525 | 44.1402 | 60.7282 | 66.6632 | 73.2287 | 80.4962 | 88.5458 | Deploy!E62:M62
GIF_MktGW_YE_A_D1_SiteOnly | 年底上線（A／D1；SiteOnly：只有 甲） | GW | 6.2094 | 26.3371 | 38.2114 | 43.5681 | 58.2266 | 65.937 | 72.625 | 79.2244 | 87.1371 | Deploy!E63:M63
GIF_MktGW_YE_A_D2_SiteOnly | 年底上線（A／D2；SiteOnly：只有 甲） | GW | 6.2094 | 26.3371 | 38.2114 | 41.6787 | 53.0776 | 64.9363 | 72.625 | 79.2244 | 87.1371 | Deploy!E64:M64
GIF_MktGW_YE_B_D0_SiteOnly | 年底上線（B／D0；SiteOnly：只有 甲） | GW | 6.2094 | 26.3371 | 38.6525 | 44.1402 | 57.4106 | 62.4554 | 68.1959 | 74.7398 | 82.2138 | Deploy!E78:M78
GIF_MktGW_YE_B_D1_SiteOnly | 年底上線（B／D1；SiteOnly：只有 甲） | GW | 6.2094 | 26.3371 | 38.2114 | 43.5681 | 55.4896 | 61.8849 | 67.7366 | 73.5946 | 80.9058 | Deploy!E79:M79
GIF_MktGW_YE_B_D2_SiteOnly | 年底上線（B／D2；SiteOnly：只有 甲） | GW | 6.2094 | 26.3371 | 38.2114 | 41.6787 | 51.4354 | 61.1165 | 67.7366 | 73.5946 | 80.9058 | Deploy!E80:M80
GIF_MktGW_YE_C_D0_SiteOnly | 年底上線（C／D0；SiteOnly：只有 甲） | GW | 6.2094 | 26.3371 | 38.6525 | 44.1402 | 54.093 | 57.654 | 62.1061 | 67.6093 | 74.3703 | Deploy!E94:M94
GIF_MktGW_YE_C_D1_SiteOnly | 年底上線（C／D1；SiteOnly：只有 甲） | GW | 6.2094 | 26.3371 | 38.2114 | 43.5681 | 52.7525 | 57.3432 | 61.8723 | 66.6463 | 73.1871 | Deploy!E95:M95
GIF_MktGW_YE_C_D2_SiteOnly | 年底上線（C／D2；SiteOnly：只有 甲） | GW | 6.2094 | 26.3371 | 38.2114 | 41.6787 | 49.7932 | 56.807 | 61.8723 | 66.6463 | 73.1871 | Deploy!E96:M96
GIF_MktGW_Avg_A_D0_SiteOnly | 年平均（A／D0；SiteOnly：只有 甲） | GW | 3.42 | 16.2733 | 32.4948 | 41.3963 | 52.4342 | 63.6957 | 69.946 | 76.8624 | 84.521 | Deploy!E65:M65
GIF_MktGW_Avg_A_D1_SiteOnly | 年平均（A／D1；SiteOnly：只有 甲） | GW | 3.42 | 16.2733 | 32.2742 | 40.8897 | 50.8973 | 62.0818 | 69.281 | 75.9247 | 83.1808 | Deploy!E66:M66
GIF_MktGW_Avg_A_D2_SiteOnly | 年平均（A／D2；SiteOnly：只有 甲） | GW | 3.42 | 16.2733 | 32.2742 | 39.945 | 47.3781 | 59.007 | 68.7807 | 75.9247 | 83.1808 | Deploy!E67:M67
GIF_MktGW_Avg_B_D0_SiteOnly | 年平均（B／D0；SiteOnly：只有 甲） | GW | 3.42 | 16.2733 | 32.4948 | 41.3963 | 50.7754 | 59.933 | 65.3256 | 71.4679 | 78.4768 | Deploy!E81:M81
GIF_MktGW_Avg_B_D1_SiteOnly | 年平均（B／D1；SiteOnly：只有 甲） | GW | 3.42 | 16.2733 | 32.2742 | 40.8897 | 49.5288 | 58.6872 | 64.8108 | 70.6656 | 77.2502 | Deploy!E82:M82
GIF_MktGW_Avg_B_D2_SiteOnly | 年平均（B／D2；SiteOnly：只有 甲） | GW | 3.42 | 16.2733 | 32.2742 | 39.945 | 46.557 | 56.2759 | 64.4266 | 70.6656 | 77.2502 | Deploy!E83:M83
GIF_MktGW_Avg_C_D0_SiteOnly | 年平均（C／D0；SiteOnly：只有 甲） | GW | 3.42 | 16.2733 | 32.4948 | 41.3963 | 49.1166 | 55.8735 | 59.88 | 64.8577 | 70.9898 | Deploy!E97:M97
GIF_MktGW_Avg_C_D1_SiteOnly | 年平均（C／D1；SiteOnly：只有 甲） | GW | 3.42 | 16.2733 | 32.2742 | 40.8897 | 48.1603 | 55.0479 | 59.6077 | 64.2593 | 69.9167 | Deploy!E98:M98
GIF_MktGW_Avg_C_D2_SiteOnly | 年平均（C／D2；SiteOnly：只有 甲） | GW | 3.42 | 16.2733 | 32.2742 | 39.945 | 45.7359 | 53.3001 | 59.3396 | 64.2593 | 69.9167 | Deploy!E99:M99
GIF_MktGW_Add_A_D0_SiteOnly | 年新增（淨；A／D0；SiteOnly：只有 甲） | GW | 1.6198 | 9.0491 | 12.3154 | 5.4876 | 16.588 | 5.935 | 6.5655 | 7.2675 | 8.0496 | Deploy!E68:M68
GIF_MktGW_Add_A_D1_SiteOnly | 年新增（淨；A／D1；SiteOnly：只有 甲） | GW | 1.6198 | 9.0491 | 11.8742 | 5.3567 | 14.6585 | 7.7104 | 6.6881 | 6.5993 | 7.9127 | Deploy!E69:M69
GIF_MktGW_Add_A_D2_SiteOnly | 年新增（淨；A／D2；SiteOnly：只有 甲） | GW | 1.6198 | 9.0491 | 11.8742 | 3.4673 | 11.3989 | 11.8587 | 7.6887 | 6.5993 | 7.9127 | Deploy!E70:M70
GIF_MktGW_Add_B_D0_SiteOnly | 年新增（淨；B／D0；SiteOnly：只有 甲） | GW | 1.6198 | 9.0491 | 12.3154 | 5.4876 | 13.2704 | 5.0448 | 5.7406 | 6.5439 | 7.474 | Deploy!E84:M84
GIF_MktGW_Add_B_D1_SiteOnly | 年新增（淨；B／D1；SiteOnly：只有 甲） | GW | 1.6198 | 9.0491 | 11.8742 | 5.3567 | 11.9215 | 6.3953 | 5.8517 | 5.858 | 7.3112 | Deploy!E85:M85
GIF_MktGW_Add_B_D2_SiteOnly | 年新增（淨；B／D2；SiteOnly：只有 甲） | GW | 1.6198 | 9.0491 | 11.8742 | 3.4673 | 9.7567 | 9.6811 | 6.6201 | 5.858 | 7.3112 | Deploy!E86:M86
GIF_MktGW_Add_C_D0_SiteOnly | 年新增（淨；C／D0；SiteOnly：只有 甲） | GW | 1.6198 | 9.0491 | 12.3154 | 5.4876 | 9.9528 | 3.561 | 4.4521 | 5.5032 | 6.7609 | Deploy!E100:M100
GIF_MktGW_Add_C_D1_SiteOnly | 年新增（淨；C／D1；SiteOnly：只有 甲） | GW | 1.6198 | 9.0491 | 11.8742 | 5.3567 | 9.1845 | 4.5907 | 4.5291 | 4.774 | 6.5408 | Deploy!E101:M101
GIF_MktGW_Add_C_D2_SiteOnly | 年新增（淨；C／D2；SiteOnly：只有 甲） | GW | 1.6198 | 9.0491 | 11.8742 | 3.4673 | 8.1145 | 7.0139 | 5.0653 | 4.774 | 6.5408 | Deploy!E102:M102
B_SiteOnly. 已出貨未上線（SiteOnly：只有 甲；相對 D0）
GIF_ShippedNotOnline_A_D1_SiteOnly | 已出貨未上線（A／D1；SiteOnly：只有 甲） | GW | 0 | 0 | 0.44116 | 0.57207 | 2.5016 | 0.72625 | 0.60366 | 1.2718 | 1.4087 | Deploy!E71:M71
GIF_ShippedNotOnline_A_D2_SiteOnly | 已出貨未上線（A／D2；SiteOnly：只有 甲） | GW | 0 | 0 | 0.44116 | 2.4615 | 7.6506 | 1.7269 | 0.60366 | 1.2718 | 1.4087 | Deploy!E72:M72
GIF_ShippedNotOnline_B_D1_SiteOnly | 已出貨未上線（B／D1；SiteOnly：只有 甲） | GW | 0 | 0 | 0.44116 | 0.57207 | 1.921 | 0.57046 | 0.4593 | 1.1452 | 1.3079 | Deploy!E87:M87
GIF_ShippedNotOnline_B_D2_SiteOnly | 已出貨未上線（B／D2；SiteOnly：只有 甲） | GW | 0 | 0 | 0.44116 | 2.4615 | 5.9752 | 1.3389 | 0.4593 | 1.1452 | 1.3079 | Deploy!E88:M88
GIF_ShippedNotOnline_C_D1_SiteOnly | 已出貨未上線（C／D1；SiteOnly：只有 甲） | GW | 0 | 0 | 0.44116 | 0.57207 | 1.3404 | 0.3108 | 0.23382 | 0.96307 | 1.1832 | Deploy!E103:M103
GIF_ShippedNotOnline_C_D2_SiteOnly | 已出貨未上線（C／D2；SiteOnly：只有 甲） | GW | 0 | 0 | 0.44116 | 2.4615 | 4.2998 | 0.84698 | 0.23382 | 0.96307 | 1.1832 | Deploy!E104:M104
C. 玩家年底上線 IT GW（主路徑：七家 2027 起＝甲2 累加；營運者口徑；空白＝未知）
GIF_PlayerGW_YE_msft | Microsoft（自有＋融資租賃 AI 在役）（主路徑） | GW | 1.5938 | 3.729 | 4.5 | 8.1264 | 12.1923 | 16.8568 | 22.0205 | 27.7145 | 33.9779 | CapexGW!E23:M23
GIF_PlayerGW_YE_googl | Alphabet（Google；TPU＋NVIDIA）（主路徑） | GW | 1.8904 | 4.3 | 5.5927 | 11.2904 | 18.0672 | 25.7565 | 34.2367 | 43.565 | 53.826 | CapexGW!E42:M42
GIF_PlayerGW_YE_amzn | Amazon（AWS；Trainium＋NVIDIA）（主路徑） | GW | 0.81028 | 2.2 | 2.727 | 7.4808 | 12.4771 | 18.0236 | 24.1039 | 30.7922 | 38.1494 | CapexGW!E61:M61
GIF_PlayerGW_YE_meta | Meta（主路徑） | GW | 0.96847 | 2.4766 | 3.1526 | 5.7771 | 8.5135 | 11.5253 | 14.8382 | 18.4824 | 22.491 | CapexGW!E80:M80
GIF_PlayerGW_YE_orcl | Oracle（OCI；含承租 Stargate 站點）（主路徑） | GW | 0.38647 | 1.2029 | 2.749 | 4.3132 | 5.8234 | 7.3408 | 8.9571 | 10.7132 | 12.645 | CapexGW!E99:M99
GIF_PlayerGW_YE_crwv | CoreWeave（主路徑） | GW | 0.36 | 0.85 | 1.85 | 2.5852 | 3.3433 | 4.1859 | 5.111 | 6.1287 | 7.248 | CapexGW!E118:M118
GIF_PlayerGW_YE_nbis | Nebius（主路徑） | GW | 0 | 0.17 | 0.9 | 1.3343 | 1.8887 | 2.5186 | 3.2271 | 4.0064 | 4.8636 | CapexGW!E137:M137
GIF_PlayerGW_YE_wyfi | WhiteFiber（雲端） | GW |  | 0.0055 | 0.014574 | 0.016548 | 0.016548 | 0.016548 | 0.016548 | 0.016548 | 0.016548 | Players!E163:M163
GIF_PlayerGW_YE_xai | SpaceX／xAI（Colossus；兼出租） | GW |  | 0.5698 | 2 | 2 | 2 | 2 | 2 | 2 | 2 | Players!E182:M182
GIF_PlayerGW_YE_oai | OpenAI／Stargate 自建（SoftBank、SB Energy 營運） | GW |  | 0 | 0 | 0 | 1.417 | 2.834 | 4.25 | 4.25 | 4.25 | Players!E201:M201
GIF_PlayerGW_YE_ant | Anthropic 自建 | GW |  | 0 | 0 | 0 | 0 | 0 | 0 | 0 | 0 | Players!E220:M220
GIF_PlayerGW_YE_neo | 其他新雲合計（IREN、TeraWulf、Lambda、Nscale、Crusoe 雲等） | GW | 0.2 | 0.5 | 1.3 | 2 | 2.201 | 2.201 | 2.201 | 2.201 | 2.201 | Players!E239:M239
GIF_PlayerGW_YE_sov | 主權 AI（中國以外；v0.1 只含 Humain） | GW |  | 0 | 0.2 | 0.2 | 0.2 | 0.2 | 1.9 | 1.9 | 1.9 | Players!E258:M258
GIF_PlayerGW_YE_cn | 中國合計（AI；Rystad 容量 × AI 占比） | GW |  | 8.3333 | 11.6667 | 13.6562 | 15.9374 | 18.5499 | 21.5385 | 23.6923 | 26.0615 | Players!E277:M277
GIF_PlayerGW_YE_oth | 其他（主權、企業、學研；Epoch Other 扣新雲） | GW |  | 2 | 2 | 2 | 2 | 2 | 2 | 2 | 2 | Players!E296:M296
C_SiteOnly. 玩家年底上線 IT GW（只有 甲）
GIF_PlayerGW_YE_msft_SiteOnly | Microsoft（自有＋融資租賃 AI 在役）（SiteOnly） | GW | 1.5938 | 3.729 | 4.5 | 5.4 | 7.294 | 7.294 | 7.294 | 7.294 | 7.294 | Players!E30:M30
GIF_PlayerGW_YE_googl_SiteOnly | Alphabet（Google；TPU＋NVIDIA）（SiteOnly） | GW | 1.8904 | 4.3 | 5.5927 | 5.5927 | 5.5927 | 5.5927 | 5.5927 | 5.5927 | 5.5927 | Players!E49:M49
GIF_PlayerGW_YE_amzn_SiteOnly | Amazon（AWS；Trainium＋NVIDIA）（SiteOnly） | GW | 0.81028 | 2.2 | 2.727 | 2.727 | 3.615 | 3.615 | 3.615 | 3.615 | 3.615 | Players!E68:M68
GIF_PlayerGW_YE_meta_SiteOnly | Meta（SiteOnly） | GW | 0.96847 | 2.4766 | 3.1526 | 3.3446 | 6.1306 | 6.4986 | 6.4986 | 6.4986 | 6.4986 | Players!E87:M87
GIF_PlayerGW_YE_orcl_SiteOnly | Oracle（OCI；含承租 Stargate 站點）（SiteOnly） | GW | 0.38647 | 1.2029 | 2.749 | 2.9157 | 8.499 | 8.499 | 8.499 | 8.499 | 8.499 | Players!E106:M106
GIF_PlayerGW_YE_crwv_SiteOnly | CoreWeave（SiteOnly） | GW | 0.36 | 0.85 | 1.85 | 3.3875 | 4.925 | 6.4625 | 8 | 8 | 8 | Players!E125:M125
GIF_PlayerGW_YE_nbis_SiteOnly | Nebius（SiteOnly） | GW |  | 0.17 | 0.9 | 0.9 | 0.9 | 0.9 | 0.9 | 0.9 | 0.9 | Players!E144:M144
GIF_PlayerGW_YE_wyfi_SiteOnly | WhiteFiber（雲端）（SiteOnly） | GW |  | 0.0055 | 0.014574 | 0.016548 | 0.016548 | 0.016548 | 0.016548 | 0.016548 | 0.016548 | Players!E163:M163
GIF_PlayerGW_YE_xai_SiteOnly | SpaceX／xAI（Colossus；兼出租）（SiteOnly） | GW |  | 0.5698 | 2 | 2 | 2 | 2 | 2 | 2 | 2 | Players!E182:M182
GIF_PlayerGW_YE_oai_SiteOnly | OpenAI／Stargate 自建（SoftBank、SB Energy 營運）（SiteOnly） | GW |  | 0 | 0 | 0 | 1.417 | 2.834 | 4.25 | 4.25 | 4.25 | Players!E201:M201
GIF_PlayerGW_YE_ant_SiteOnly | Anthropic 自建（SiteOnly） | GW |  | 0 | 0 | 0 | 0 | 0 | 0 | 0 | 0 | Players!E220:M220
GIF_PlayerGW_YE_neo_SiteOnly | 其他新雲合計（IREN、TeraWulf、Lambda、Nscale、Crusoe 雲等）（SiteOnly） | GW | 0.2 | 0.5 | 1.3 | 2 | 2.201 | 2.201 | 2.201 | 2.201 | 2.201 | Players!E239:M239
GIF_PlayerGW_YE_sov_SiteOnly | 主權 AI（中國以外；v0.1 只含 Humain）（SiteOnly） | GW |  | 0 | 0.2 | 0.2 | 0.2 | 0.2 | 1.9 | 1.9 | 1.9 | Players!E258:M258
GIF_PlayerGW_YE_cn_SiteOnly | 中國合計（AI；Rystad 容量 × AI 占比）（SiteOnly） | GW |  | 8.3333 | 11.6667 | 13.6562 | 15.9374 | 18.5499 | 21.5385 | 23.6923 | 26.0615 | Players!E277:M277
GIF_PlayerGW_YE_oth_SiteOnly | 其他（主權、企業、學研；Epoch Other 扣新雲）（SiteOnly） | GW |  | 2 | 2 | 2 | 2 | 2 | 2 | 2 | 2 | Players!E296:M296

## Checks
Checks — 恆等式與治理（ERROR 計入 GGOV_Errors，須為 0；WARN 計入 GGOV_Warn，列為待補）
ID | 項目 | 本庫值 | 參照值 | 差 | 判讀 | 性質 | 說明
E-In | In 頁錯誤格數 | 0 |  |  | OK | 結構
E-TK_In | TK_In 頁錯誤格數 | 0 |  |  | OK | 結構
E-SIL_In | SIL_In 頁錯誤格數 | 0 |  |  | OK | 結構
E-Players | Players 頁錯誤格數 | 0 |  |  | OK | 結構
E-Matrix | Matrix 頁錯誤格數 | 0 |  |  | OK | 結構
E-Pipeline | Pipeline 頁錯誤格數 | 0 |  |  | OK | 結構
E-Deploy | Deploy 頁錯誤格數 | 0 |  |  | OK | 結構
E-C0 | C0 頁錯誤格數 | 0 |  |  | OK | 結構
E-C1 | C1 頁錯誤格數 | 0 |  |  | OK | 結構
E-Compare | Compare 頁錯誤格數 | 0 |  |  | OK | 結構
E-Interface | Interface 頁錯誤格數 | 0 |  |  | OK | 結構
E-CapexGW | CapexGW 頁錯誤格數 | 0 |  |  | OK | 結構
K1-2025a | Matrix 2025：Σ¦列和 − Players¦ | 0 |  |  | OK | 恆等式
K1-2025b | Matrix 2025：欄和合計（含未分配）＝總量＝Players 市場合計 | 26.3371 | 26.3371 | 0 | OK | 恆等式
K1-2026a | Matrix 2026：Σ¦列和 − Players¦ | 0 |  |  | OK | 恆等式
K1-2026b | Matrix 2026：欄和合計（含未分配）＝總量＝Players 市場合計 | 38.6525 | 38.6525 | 0 | OK | 恆等式
K1-2027a | Matrix 2027：Σ¦列和 − Players¦ | 0 |  |  | OK | 恆等式
K1-2027b | Matrix 2027：欄和合計（含未分配）＝總量＝Players 市場合計 | 44.1402 | 44.1402 | 0 | OK | 恆等式
K2-2023 | Pipeline D0 2023 年底＝Players 市場合計（容差 0.01 GW） | 0.63058 | 0.63058 | 0 | OK | 恆等式
K2-2024 | Pipeline D0 2024 年底＝Players 市場合計（容差 0.01 GW） | 6.2094 | 6.2094 | 0 | OK | 恆等式
K2-2025 | Pipeline D0 2025 年底＝Players 市場合計（容差 0.01 GW） | 26.3371 | 26.3371 | 0 | OK | 恆等式
K2-2026 | Pipeline D0 2026 年底＝Players 市場合計（容差 0.01 GW） | 38.6525 | 38.6525 | 0 | OK | 恆等式
K2-2027 | Pipeline D0 2027 年底＝Players 市場合計（容差 0.01 GW） | 44.1402 | 44.1402 | 0 | OK | 恆等式
K2-2028 | Pipeline D0 2028 年底＝Players 市場合計（容差 0.01 GW） | 60.7282 | 60.7282 | 0 | OK | 恆等式
K2-2029 | Pipeline D0 2029 年底＝Players 市場合計（容差 0.01 GW） | 66.6632 | 66.6632 | 0 | OK | 恆等式
K2-2030 | Pipeline D0 2030 年底＝Players 市場合計（容差 0.01 GW） | 74.3053 | 74.3053 | 0 | OK | 恆等式
K2-2031 | Pipeline D0 2031 年底＝Players 市場合計（容差 0.01 GW） | 76.4591 | 76.4591 | 0 | OK | 恆等式
K2-2032 | Pipeline D0 2032 年底＝Players 市場合計（容差 0.01 GW） | 78.8284 | 78.8284 | 0 | OK | 恆等式
K3-2024 | Pipeline 2024 年底 D0 ≥ D1 ≥ D2 | 6.2094 | 6.2094 |  | OK | 驗證
K3-2025 | Pipeline 2025 年底 D0 ≥ D1 ≥ D2 | 26.3371 | 26.3371 |  | OK | 驗證
K3-2026 | Pipeline 2026 年底 D0 ≥ D1 ≥ D2 | 38.2114 | 38.6525 |  | OK | 驗證
K3-2027 | Pipeline 2027 年底 D0 ≥ D1 ≥ D2 | 43.5681 | 44.1402 |  | OK | 驗證
K3-2028 | Pipeline 2028 年底 D0 ≥ D1 ≥ D2 | 58.2266 | 60.7282 |  | OK | 驗證
K3-2029 | Pipeline 2029 年底 D0 ≥ D1 ≥ D2 | 65.937 | 66.6632 |  | OK | 驗證
K3-2030 | Pipeline 2030 年底 D0 ≥ D1 ≥ D2 | 73.5132 | 74.3053 |  | OK | 驗證
K3-2031 | Pipeline 2031 年底 D0 ≥ D1 ≥ D2 | 76.0822 | 76.4591 |  | OK | 驗證
K3-2032 | Pipeline 2032 年底 D0 ≥ D1 ≥ D2 | 78.4137 | 78.8284 |  | OK | 驗證
K3-2032eq | 延遲只移動時點：D0 與 D2 的 2032 年底差 ≤ 2033 後才上線的部分（2032 均勻型殘差 ×（1 − 2032 年底 D2 比例）＋園區） | 0.41462 | 22.6176 |  | OK | 驗證
K4-2023 | 2023 世代占比合計＝1 | 100% | 1 |  | OK | 驗證
K4-2024 | 2024 世代占比合計＝1 | 100% | 1 |  | OK | 驗證
K4-2025 | 2025 世代占比合計＝1 | 100% | 1 |  | OK | 驗證
K4-2026 | 2026 世代占比合計＝1 | 100% | 1 |  | OK | 驗證
K4-2027 | 2027 世代占比合計＝1 | 100% | 1 |  | OK | 驗證
K4-2028 | 2028 世代占比合計＝1 | 100% | 1 |  | OK | 驗證
K4-2029 | 2029 世代占比合計＝1 | 100% | 1 |  | OK | 驗證
K4-2030 | 2030 世代占比合計＝1 | 100% | 1 |  | OK | 驗證
K4-2031 | 2031 世代占比合計＝1 | 100% | 1 |  | OK | 驗證
K4-2032 | 2032 世代占比合計＝1 | 100% | 1 |  | OK | 驗證
K5-2024 | 2024 殘差＋園區＝Players 年新增 | 1.6198 | 1.6198 | 0 | OK | 恆等式
K5-2025 | 2025 殘差＋園區＝Players 年新增 | 9.0491 | 9.0491 | 0 | OK | 恆等式
K5-2026 | 2026 殘差＋園區＝Players 年新增 | 12.3154 | 12.3154 | 0 | OK | 恆等式
K5-2027 | 2027 殘差＋園區＝Players 年新增 | 5.4876 | 5.4876 | 0 | OK | 恆等式
K5-2028 | 2028 殘差＋園區＝Players 年新增 | 16.588 | 16.588 | 0 | OK | 恆等式
K5-2029 | 2029 殘差＋園區＝Players 年新增 | 5.935 | 5.935 | 0 | OK | 恆等式
K5-2030 | 2030 殘差＋園區＝Players 年新增 | 7.6421 | 7.6421 | 0 | OK | 恆等式
K5-2031 | 2031 殘差＋園區＝Players 年新增 | 2.1538 | 2.1538 | 0 | OK | 恆等式
K5-2032 | 2032 殘差＋園區＝Players 年新增 | 2.3692 | 2.3692 | 0 | OK | 恆等式
K6-lag_bldg | lag_bldg 在 0–24 | 18 | 0–24 |  | OK | 驗證
K6-lag_bldg_lo | lag_bldg_lo 在 0–24 | 12 | 0–24 |  | OK | 驗證
K6-lag_bldg_hi | lag_bldg_hi 在 0–24 | 24 | 0–24 |  | OK | 驗證
K6-dly_d1_m | dly_d1_m 在 0–36 | 6 | 0–36 |  | OK | 驗證
K6-dly_d1_m_lo | dly_d1_m_lo 在 0–36 | 3 | 0–36 |  | OK | 驗證
K6-dly_d1_m_hi | dly_d1_m_hi 在 0–36 | 12 | 0–36 |  | OK | 驗證
K6-dly_d1_s | dly_d1_s 在 0–1 | 35% | 0–1 |  | OK | 驗證
K6-dly_d1_s_lo | dly_d1_s_lo 在 0–1 | 25% | 0–1 |  | OK | 驗證
K6-dly_d1_s_hi | dly_d1_s_hi 在 0–1 | 45% | 0–1 |  | OK | 驗證
K6-dly_d2_m | dly_d2_m 在 0–36 | 12 | 0–36 |  | OK | 驗證
K6-dly_d2_m_lo | dly_d2_m_lo 在 0–36 | 12 | 0–36 |  | OK | 驗證
K6-dly_d2_m_hi | dly_d2_m_hi 在 0–36 | 12 | 0–36 |  | OK | 驗證
K6-dly_d2_bind | dly_d2_bind 在 0–1 | 40% | 0–1 |  | OK | 驗證
K6-dly_d2_bind_lo | dly_d2_bind_lo 在 0–1 | 30% | 0–1 |  | OK | 驗證
K6-dly_d2_bind_hi | dly_d2_bind_hi 在 0–1 | 50% | 0–1 |  | OK | 驗證
K6-tolband | tolband 在 0–1 | 15% | 0–1 |  | OK | 驗證
K6-tolband_lo | tolband_lo 在 0–1 | 10% | 0–1 |  | OK | 驗證
K6-tolband_hi | tolband_hi 在 0–1 | 20% | 0–1 |  | OK | 驗證
K6-k_chip2it | k_chip2it 在 1–3 | 1.85 | 1–3 |  | OK | 驗證
K6-k_chip2it_lo | k_chip2it_lo 在 1–3 | 1.65 | 1–3 |  | OK | 驗證
K6-k_chip2it_hi | k_chip2it_hi 在 1–3 | 2.08 | 1–3 |  | OK | 驗證
K6-g_lt | g_lt 在 -0.2–0.5 | 10% | -0.2–0.5 |  | OK | 驗證
K6-g_lt_lo | g_lt_lo 在 -0.2–0.5 | 5% | -0.2–0.5 |  | OK | 驗證
K6-g_lt_hi | g_lt_hi 在 -0.2–0.5 | 15% | -0.2–0.5 |  | OK | 驗證
K7 | 未分園區殘差 < 0 的格數（園區合計超過玩家路徑） | 0 |  |  | OK | 驗證
K8 | IF_FacilityGW 由 Tokenomics 快照提供（0＝快照未含，直接讀活頁簿 SRC_GL_006） | 0 |  |  | WARN | 治理（TK） | Requests R5：請 TK 快照加入 IF_FacilityGW；值相同（1.2，1.1–1.3）
K10-2025 | Matrix 2025：未分配欄 ≥ 0（分配不超過營運者年底 GW） | 0 |  |  | OK | 驗證
K10-2026 | Matrix 2026：未分配欄 ≥ 0（分配不超過營運者年底 GW） | 0 |  |  | OK | 驗證
K10-2027 | Matrix 2027：未分配欄 ≥ 0（分配不超過營運者年底 GW） | 0 |  |  | OK | 驗證
K11-rng25_neo | rng25_neo 基準＝Players neo 2025 年底（區間列與基準一致；設施 ÷ IF_FacilityGW） | 0.5 | 0.5 | 0 | OK | 恆等式
K11-rng25_cn | rng25_cn 基準＝Players cn 2025 年底（區間列與基準一致；設施 ÷ IF_FacilityGW） | 8.3333 | 8.3333 | 0 | OK | 恆等式
K11-rng26_cn | rng26_cn 基準＝Players cn 2026 年底（區間列與基準一致；設施 ÷ IF_FacilityGW） | 11.6667 | 11.6667 | 0 | OK | 恆等式
K11-rng25_oth | rng25_oth 基準＝Players oth 2025 年底（區間列與基準一致；設施 ÷ IF_FacilityGW） | 2 | 2 | 0 | OK | 恆等式
K11-ovr25_googl | ovr25_googl 基準＝Players googl 2025 年底（區間列與基準一致；設施 ÷ IF_FacilityGW） | 4.3 | 4.3 | 0 | OK | 恆等式
K11-ovr25_amzn | ovr25_amzn 基準＝Players amzn 2025 年底（區間列與基準一致；設施 ÷ IF_FacilityGW） | 2.2 | 2.2 | 0 | OK | 恆等式
K12-2024 | 2024 市場合計 低 ≤ 基準 ≤ 高 | 6.2094 | 5.6–7.0 |  | OK | 驗證
K12-2025 | 2025 市場合計 低 ≤ 基準 ≤ 高 | 26.3371 | 20.3–30.8 |  | OK | 驗證
K12-2026 | 2026 市場合計 低 ≤ 基準 ≤ 高 | 38.6525 | 35.4–42.0 |  | OK | 驗證
K12-2027 | 2027 市場合計 低 ≤ 基準 ≤ 高 | 44.1402 | 44.1–44.1 |  | OK | 驗證
K12-2028 | 2028 市場合計 低 ≤ 基準 ≤ 高 | 60.7282 | 60.7–60.7 |  | OK | 驗證
K12-2029 | 2029 市場合計 低 ≤ 基準 ≤ 高 | 66.6632 | 66.7–66.7 |  | OK | 驗證
K12-2030 | 2030 市場合計 低 ≤ 基準 ≤ 高 | 74.3053 | 74.3–74.3 |  | OK | 驗證
K12-2031 | 2031 市場合計 低 ≤ 基準 ≤ 高 | 76.4591 | 76.5–76.5 |  | OK | 驗證
K12-2032 | 2032 市場合計 低 ≤ 基準 ≤ 高 | 78.8284 | 78.8–78.8 |  | OK | 驗證
K13 | T2 納入＝1 的園區，引用的證據列在 DB_Evidence 判『錯誤』或『無法核對』的數 | 0 |  |  | OK | 治理（證據） | 只檢查說明欄第一個引用（主要依據）
K14 | DB_Evidence 列數（evidence_raw 全部列） | 213 |  |  | OK | 治理（證據）
K15 | 覆蓋率（GIF_Coverage）< 0.5 的年數（2024–2032） | 5 |  |  | WARN | 治理（覆蓋） | WARN＝該年主路徑新增多半無站點證據（甲2 或收斂規則推得）；下游取用前看覆蓋率
K16-2024 | 2024：主路徑＝SiteOnly（2026 以前只用 甲） | 6.2094 | 6.2094 | 0 | OK | 恆等式
K16-2025 | 2025：主路徑＝SiteOnly（2026 以前只用 甲） | 26.3371 | 26.3371 | 0 | OK | 恆等式
K16-2026 | 2026：主路徑＝SiteOnly（2026 以前只用 甲） | 38.6525 | 38.6525 | 0 | OK | 恆等式
K17 | 甲2 年新增 < 0 的格數（七家 × 年） | 0 |  |  | OK | 驗證
K9 | Deploy：各需求情景 2032 年底 D0 ≥ D1 ≥ D2（情景差額為負時可能不成立） | 0 |  |  | OK | 驗證
G1 | In 頁輸入列缺標記 | 0 |  |  | OK | 治理
G2 | In 頁輸入列缺來源 ID | 0 |  |  | OK | 治理
G3 | 純量列標記含 Assumed／Analogy 但未給低／高 | 0 |  |  | OK | 治理
G3b | 年度／分攤列標記含 Assumed 或 Analogy（年度列無低／高欄，v0.2 補區間列） | 36 |  |  | WARN | 治理
G4 | In 頁鍵重複（建置時檢查） | 0 |  |  | OK | 治理
G5 | 標『待證據』的輸入列數 | 24 |  |  | WARN | 治理 | evidence_raw 複核後入 In，逐步歸零
G6 | 延遲參數仍為佔位值（說明含【佔位】） | 0 |  |  | OK | 治理
GGOV_Errors |  | 0
GGOV_Warn |  | 4

## Decisions
Decisions — 決策登錄（GL01-01 起）。判斷類由 Andy 決定；工程細節依預設執行者標『預設、可撤回』
決策 ID | 類別 | 項目 | 決議 | 日期 | 依據 | 狀態
GL01-01 | 工程 | 主口徑（R1 裁定後） | 主口徑＝IT GW（＝TK GW，TK Interface 每 GW＝IT 關鍵電力）；g_ITtoFac＝1；設施電力另列＝IT × TK_FacilityGW（世代加權，v21.7 各世代皆 1.2） | 2026-10-28 | chat 端第 2 階段指示 1；規劃書 r1 | 執行
GL01-02 | 工程 | 口徑未說明的兩讀 | 基準取 IT 讀法（不換算）；Players 另列設施讀法（÷ IF_FacilityGW 得 IT）；公司標設施者一律 ÷ IF_FacilityGW | 2026-10-28 | 工作單第 0 節 | 執行
GL01-03 | 工程 | 年底值補法（第 2 階段） | 優先序：(1) In 年底輸入；(2) Epoch 晶片功耗 × 倍數（k_chip2it，或 Google／Amazon 以 C 段 2025 更正值 ÷ 2025 晶片功耗）；(3) 觀測年＝觀測值＋觀測後至年底的園區上線量；兩已知值間線性內插；最後已知值後＝前年＋當年園區上線量（D0）；第一個已知值前留空。旗標 1 輸入／5 晶片／2 觀測／3 內插／4 園區延伸 | 2026-10-28 | chat 端指示 3、5 | 預設、可撤回
GL01-04 | 工程 | 財年 MW 時點 | Microsoft（6 月）、Oracle（5 月）財年末 MW 置於該財年結束的曆年欄，年底值偏低；資本支出則以財年月數拆成曆年 | 2026-10-28 | 工作單未規定 | 預設、可撤回
GL01-05 | 工程 | Pipeline 結構 | 事件＝園區（In T2 納入＝1）＋各玩家各年『未分園區殘差』＋新納入存量（不延遲）；D0 彙總與 Players 恆等 | 2026-10-28 | 工作單 Pipeline、Checks | 執行
GL01-06 | 工程 | 延遲情景機制（第 2 階段） | 只作用於 asof 之後的上線量。D1：每筆排定上線量的 dly_d1_s 延 dly_d1_m 月（園區有已知延遲者全額延已知月數）；D2：D1 之上，原排定年在 dly_d2_y0–y1 且未確保電力（T2 O 欄≠1）者，dly_d2_bind 再延 dly_d2_m 月 | 2026-10-28 | chat 端指示 6；B_summary 5.3 | 執行
GL01-07 | 工程 | 需求情景與 2030–32 規則 | 2024–2027 各情景同 Pipeline D0；2028–29 年新增 × SIF_UnitsCoef_*；2030–32 以『年底 GW 年增率』由 2029 值線性收斂到 g_lt（2032 達 g_lt），取代 Pipeline 的 2030 年後站點與目標（CoreWeave 2030、Ports Pike 第 3 段、Humain 2030）。以年新增成長率收斂時，2028 Stargate 集中上線使 2029 年增 −77%，故改用年底存量 | 2026-10-28 | 工作單 Deploy；chat 端指示 5 | 預設、可撤回
GL01-08 | 工程 | C1 推算資本支出 | IF_CapexTotal 拆為 IT（上線年入帳）與廠房（提前 lag_bldg 月，按月數比例分攤到前 1–2 年）；非 NVIDIA 部分 IT＝持有比 × VR200 IT capex（借用持有比，近似）；第一個已知年的存量不計資本支出 | 2026-10-28 | 工作單 C1；規劃書第 6 節第 1 點 | 預設、可撤回
GL01-09 | 工程 | Matrix | 加『未分配』欄，使列和恆等於 Players；使用者合計與報導值（OpenAI、Anthropic）只作對照 | 2026-10-28 | 工作單 Matrix | 執行
GL01-10 | 工程 | 對帳狀態 | 雙方皆 Verified 才判『對得上／偏差』，否則『證據不足』並附比值是否在容許帶 | 2026-10-28 | 規劃書第 3 節 | 執行
GL01-13 | 工程 | 園區與合約的取捨 | Players 延伸只用有站點與上線年月的機房／雲容量（In T2）；無站點的合約總量（Oracle 4.5 GW、Anthropic–AWS 5 GW、Azure 1 GW、Nebius 3.5 GW）只放 S4 對照，避免與站點重複；晶片合約（AMD、Broadcom、NVIDIA）不入，列 Requests R4 | 2026-10-28 | chat 端指示 5；B_summary 第 0 節第 2 點 | 預設、可撤回
GL01-14 | 工程 | 證據取用 | 只用 C 段判『屬實』或已更正的列；『錯誤』『無法核對』『未抽查』的站點列在 T2 但納入＝0；A.md 其他新雲估計與 repo 個股模型值例外採用並標明 | 2026-10-28 | chat 端指示 2 | 執行
GL01-15 | 工程 | Matrix 分配 | T1 每列為營運者 → 使用者的比例或 GW；無揭露者落在『未分配』：Microsoft 對外（含 OpenAI Fairwater、Anthropic Azure 上線量未揭露）、CoreWeave 全部（Microsoft、OpenAI、Meta 的 MW 未揭露）、Oracle 2025、xAI 自用與 Anthropic（B#34 無法核對）、Nebius、新雲其餘、主權、其他；Google（使用者）放『其他』欄 | 2026-10-28 | chat 端指示 7 | 預設、可撤回
GL01-16 | 工程 | Microsoft 2025 年底 | 基準＝Epoch 晶片 × k_chip2it（A 段方法）；區間下緣放寬為 MIN(晶片 × k 低, Guardian 1.2 GW) | 2026-10-28 | chat 端指示 2 | 預設、可撤回
GL01-17 | 工程 | 第 2 階段由種子重建 | v0.1 尚在建置，第 2 階段輸入改寫種子後重建（不以 --base 讀回第 1 階段 Excel，否則佔位值會覆蓋證據值）；v0.2 起恢復 Excel 優先 | 2026-10-28 | 工程 | 執行
GL01-19 | 工程 | 甲2 資本支出推得 GW | 曆年資本支出＝財年值依財年結束月拆分（缺值：最早年之前取最早值；最後年之後 ×（1＋cap_g_ext））；AI 資本支出＝× AI 占比；當年 GW 所需資金＝AI 資本支出 × IT 占比 ＋ 廠房占比 ×（w0 × 當年＋w1 × 前一年＋w2 × 前兩年）（建物提前 lag_bldg 入帳）；年新增 IT GW＝上述 ÷ 每 IT GW 合計資本支出（TK IF_CapexTotal 世代加權，NonNV × 持有比 × VR200）。主路徑：2027–2029 七家年新增改用 甲2（差額套用均勻型延遲比例），2030–32 用 g_lt 收斂規則 | 2026-10-28 | chat 端第 3 階段指示 1、2 | 預設、可撤回
GL01-20 | 工程 | 覆蓋率 | GIF_Coverage_<yyyy>＝MIN(1, 有證據支撐的年新增〔SiteOnly 路徑：輸入、晶片、觀測、內插、T2 園區、中國 Rystad；A、D0〕÷ 主路徑年新增〔A、D0〕)；主路徑年新增 ≤ 0 時＝1 | 2026-10-28 | chat 端第 3 階段指示 4 | 預設、可撤回
GL01-21 | 待決 | 甲2 的廠房與租賃 | 甲2 一律 ÷ IF_CapexTotal（含廠房）。CoreWeave、Oracle 的建物多由房東出資、Microsoft 融資租賃不在資本支出：這些公司的 甲2 可能低估 GW（若只 ÷ IF_CapexIT，約高 1.3 倍）。是否按公司設定廠房自有比例，待 Andy 判斷 | 2026-10-28 | 工程發現 | 預設、可撤回
GL01-11 | 工程 | Rubin Ultra 占比 | Units 顆數 ÷ TK 每 GW GPU 數換成 GW 占比（RU ÷（VR200＋RU））；2027 起 Blackwell 不計 | 2026-10-28 | 工作單第 2 節 | 預設、可撤回
GL01-12 | 待決 | 延遲參數 D1／D2、g_lt、lag_bldg、2023–25 NonNV 比例 | 佔位值（In S1、S2；Y6 nnv_mkt）；待 B_delay.csv 與 Andy 判斷 | 2026-10-28 | chat 端建置指示 | 預設、可撤回

## DB_Evidence
DB_Evidence — 證據登錄（gwledger/evidence_raw/*.csv 經 chat 端複核後整理入本頁；含不採納者）
由 tools/import_evidence.py 自 evidence_raw 產生；C 段判定以 C_review.md 為準。只有『屬實』與『小誤（已更正）』可入 In；『錯誤』『無法核對』『未抽查』只列於此（T2 納入＝0 或只作說明）。對應鍵＝In 頁說明欄引用本列的鍵
ID | 玩家／範圍 | 主張（摘要） | 值 | 口徑 | as_of | 標記（原檔） | C 段判定 | C 段說明／更正 | 對應 In 鍵 | 採用 | 網址
A#2 | Microsoft | Microsoft｜全公司 FY25 新增產能（全部負載）｜online | 2000 MW（下限，年增量） | unknown | 2025-06-30 | [Interested-party] | 無法核對 |  |  | — | https://www.microsoft.com/en-us/investor/events/fy-2025/earnings-fy-2025-q4
A#3 | Microsoft | Microsoft｜全公司 FY26Q2 當季新增產能｜online | 1000 MW（約，季增量） | unknown | FY26Q2 | [Interested-party] | 屬實 |  |  | — | https://www.microsoft.com/en-us/investor/events/fy-2026/earnings-fy-2026-q2
A#4 | Microsoft | Microsoft｜全公司 FY26Q3 當季新增產能｜online | 1000 MW（約，季增量） | unknown | FY26Q3 | [Interested-party] | 屬實 |  |  | — | https://www.microsoft.com/en-us/investor/events/fy-2026/earnings-fy-2026-q3
A#5 | Microsoft | Microsoft｜全公司 FY26Q4 當季新增產能｜online | 1000 MW（約，季增量） | unknown | FY26Q4 | [Interested-party] | 屬實 |  |  | — | https://www.microsoft.com/en-us/investor/events/fy-2026/earnings-fy-2026-q4
A#6 | Microsoft | Microsoft｜全公司 FY26Q4 法說：兩年容量翻倍｜planned | 2.0 倍（約 FY26→FY28） | unknown | 2026-07-29 | [Interested-party] | 屬實 |  |  | — | https://www.marketbeat.com/instant-alerts/microsoft-q4-earnings-call-highlights-2026-07-29/
A#7 | Microsoft | Microsoft｜全公司自有＋租賃總容量（不含 neocloud）｜online | 12000 MW（約） | unknown | 2026-09 | [Interested-party] | 屬實 |  | tgt_msft_32 | 採用 | https://aiweekly.co/alerts/microsoft-plans-to-grow-data-center-capacity-from-12gw-to-38gw-by-2032-a-third
A#8 | Microsoft | Microsoft｜全公司 2032 容量目標｜planned | 38000 MW（>38 GW） | unknown | 2026-09 | [Interested-party] | 屬實 |  | tgt_msft_32 | 採用 | https://aiweekly.co/alerts/microsoft-plans-to-grow-data-center-capacity-from-12gw-to-38gw-by-2032-a-third
A#9 | Microsoft | Microsoft｜全公司已安裝容量（賣方估）｜online | 5000 MW（FY2024，約） | unknown | 2024-06-30 | [Interested-party] | 未抽查 |  |  | — | https://finance.yahoo.com/markets/stocks/articles/morgan-stanley-resets-microsoft-stock-231700522.html
A#10 | Microsoft | Microsoft｜Microsoft 擁有 AI 晶片功耗（NVIDIA＋AMD）2024Q4｜online | 861.5 MW（晶片功耗） | unknown | 2024Q4 | [Analogy] | 屬實 |  | chip_msft | 採用 | https://epoch.ai/data/ai_chip_owners_cumulative_by_designer.csv
A#11 | Microsoft | Microsoft｜Microsoft 擁有 AI 晶片功耗（NVIDIA＋AMD）2025Q4｜online | 2015.7 MW（晶片功耗） | unknown | 2025Q4 | [Analogy] | 屬實 |  | chip_msft | 採用 | https://epoch.ai/data/ai_chip_owners_cumulative_by_designer.csv
A#12 | Microsoft | Microsoft｜Microsoft 擁有 AI 晶片功耗（NVIDIA）2026Q1｜online | 1955.22 MW（晶片功耗） | unknown | 2026Q1 | [Analogy] | 屬實 |  |  | — | https://epoch.ai/data/ai_chip_owners_cumulative_by_designer.csv
A#13 | Microsoft | Microsoft｜自有 AI 在役（不含 neocloud 租用）｜online | 4500 MW-IT（區間 3,500–5,500） | IT | 2026-06-30 | [Derived] | 未抽查 |  | obs_msft | 引用（見 In 說明：值另有 repo 來源，或為更正／排除註記） | /root/company-models/microsoft/data/microsoft_facts_20261008.json
A#14 | Microsoft | Microsoft｜neocloud 租用 AI 在役｜online | 1100 MW-IT（區間 800–1,500） | IT | 2026-06-30 | [Derived] | 未抽查 |  |  | — | /root/company-models/microsoft/data/microsoft_facts_20261008.json
A#15 | Microsoft | Microsoft｜Fairwater Atlanta｜online | 636 MW-IT | IT | 2026-06-14 | [Analogy] | 屬實 |  | cp_msft_atl | 採用 | https://epoch.ai/data/ai-data-centers/directory/microsoft-fairwater-atlanta
A#16 | Microsoft | Microsoft｜Fairwater Wisconsin（Mount Pleasant）一期｜online | 369 MW-IT | IT | 2026-10-05 | [Analogy] | 小誤（已更正） | as_of 2026-05-15 | cp_msft_wi1 | 採用 | https://epoch.ai/data/ai-data-centers/directory/microsoft-fairwater-wisconsin
A#17 | Microsoft | Microsoft｜Fairwater Wisconsin 全園區｜planned | 2263 MW-IT | IT | 2026-10-05 | [Analogy] | 屬實 |  | cp_msft_wi2 | 採用 | https://epoch.ai/data/ai-data-centers/directory/microsoft-fairwater-wisconsin
A#18 | Microsoft | Microsoft｜Abilene, TX（Crusoe 鄰近園區）｜contracted | 900 MW | unknown | 2026-03-30 | [Interested-party] | 屬實 |  | cp_msft_abl | 採用 | https://w.media/microsoft-to-add-900-mw-to-ai-campus-in-abilene-texas/
A#19 | Microsoft | Microsoft｜Anthropic 於 Azure 的算力承諾｜contracted | 1000 MW（上限，另有選擇權再 1 GW） | unknown | 2025-11-18 | [Interested-party] | 小誤（已更正） | 上限 1 GW（無再 1 GW 選擇權） | ctr_msft_ant | 採用 | https://computeprices.com/deals/anthropic-microsoft-azure-2025-11
A#20 | Microsoft | Microsoft｜OpenAI 增量 Azure 承諾｜contracted | MW（未揭露） | unknown | 2025-10-28 | [Verified] | 未抽查 |  |  | — | https://www.sec.gov/Archives/edgar/data/789019/000119312525256321/msft-20250930.htm
A#21 | Microsoft | Microsoft｜曆年 2026 資本支出預期｜capex | 175 US$B（約；租賃改分類後） |  | 2026-07-29 | [Interested-party] | 小誤（已更正） | 差額原因另含耐用年限 15→25 年 |  | — | https://www.cfodive.com/news/microsoft-holds-line-ai-spending-plans/826648/
A#22 | Microsoft | Microsoft｜FY27Q1 法說｜capex |  |  | 2026-10-28 | [Assumed] | 未抽查 |  |  | — | https://finviz.com/news/400058/microsoft-announces-quarterly-earnings-release-date
A#23 | Alphabet/Google | Alphabet/Google｜Google 擁有 AI 晶片功耗（TPU＋NVIDIA）2024Q4｜online | 1298.3 MW（晶片功耗） | unknown | 2024Q4 | [Analogy] | 屬實 |  | chip_googl | 採用 | https://epoch.ai/data/ai_chip_owners_cumulative_by_designer.csv
A#24 | Alphabet/Google | Alphabet/Google｜Google 擁有 AI 晶片功耗（TPU＋NVIDIA）2025Q4｜online | 2953.2 MW（晶片功耗） | unknown | 2025Q4 | [Analogy] | 屬實 |  | chip_googl | 採用 | https://epoch.ai/data/ai_chip_owners_cumulative_by_designer.csv
A#25 | Alphabet/Google | Alphabet/Google｜Google AI 在役（Epoch 晶片 ×1.4／1.65／1.9）｜online | 4873 MW-IT（區間 4,134–5,611） | IT | 2025-12-31 | [Derived] | 屬實 |  |  | — | /root/company-models/alphabet/data/alphabet_facts_20261008.json
A#26 | Alphabet/Google | Alphabet/Google｜Google AI 在役（期初）｜online | 6337 MW-IT（區間 5,012–7,891） | IT | 2026-06-30 | [Derived] | 未抽查 |  |  | — | /root/company-models/alphabet/data/alphabet_facts_20261008.json
A#27 | Alphabet/Google | Alphabet/Google｜全公司資料中心平均負載 2025（全部負載）｜online | 4840 MW（設施，年平均） | facility | 2025 | [Derived] | 無法核對 |  |  | — | https://en.paperjam.lu/article/googles-electricity-consumption-rose-by-37-in-2025
A#28 | Alphabet/Google | Alphabet/Google｜Mesa, AZ｜online | 183 MW-IT | IT | 2026-08-15 | [Analogy] | 未抽查 |  |  | — | https://epoch.ai/data/ai-data-centers/directory/google-mesa
A#29 | Alphabet/Google | Alphabet/Google｜Anthropic 於 Google Cloud 的 TPU 容量｜contracted | 1000 MW（下限，well over 1 GW） | unknown | 2025-10-23 | [Interested-party] | 屬實 |  | ctr_googl_ant、al_googl_ant | 採用 | https://www.anthropic.com/news/expanding-our-use-of-google-cloud-tpus-and-services
A#30 | Alphabet/Google | Alphabet/Google｜Anthropic 經 Broadcom 次世代 TPU｜contracted | 3500 MW | unknown | 2026-04-06 | [Interested-party] | 無法核對 | 原頁被擋；A 標 Interested-party、B 標 Verified 待統一 | al_googl_ant | 引用（見 In 說明：值另有 repo 來源，或為更正／排除註記） | https://www.boardroomalpha.com/sec/avgo-8-k-2026-04-06-0001193125-26-144028
A#31 | Alphabet/Google | Alphabet/Google｜Google–Blackstone TPU 雲合資｜planned | 500 MW | unknown | 2026-05 | [Interested-party] | 未抽查 |  | cpx_googl_bx | 引用（未入值） | https://xenospectrum.com/en/google-tpu-agi-allocation/
A#32 | Alphabet/Google | Alphabet/Google｜TPU 系統銷售給客戶自建機房｜contracted | MW（multiple GW，未量化） | unknown | 2026-06-30 | [Verified] | 未抽查 |  |  | — | https://www.sec.gov/Archives/edgar/data/1652044/000165204426000071/goog-20260630.htm
A#33 | Alphabet/Google | Alphabet/Google｜SpaceX 租用 Google 容量｜contracted | 226 MW-IT（153–226） | IT | 2026-10 起 | [Derived] | 錯誤 | 方向寫反：營運者＝SpaceX／xAI、使用者＝Google（B#49）；不計入 Google 營運者 GW | al_xai_googl | 引用（見 In 說明：值另有 repo 來源，或為更正／排除註記） | https://www.sec.gov/Archives/edgar/data/1181412/000162828026041150/spacexagreementfwp.htm
A#34 | Alphabet/Google | Alphabet/Google｜2026 資本支出指引｜capex | 195–205 US$B |  | 2026-07-22 | [Interested-party] | 未抽查 |  |  | — | https://w.media/ai-infrastructure-demand-pushes-alphabets-2026-capex-guidance-to-us-205-billion/
A#35 | Amazon/AWS | Amazon/AWS｜全公司 截至 2025Q3 近 12 個月新增電力容量｜online | 3800 MW（年增量） | unknown | 2025-09-30 | [Interested-party] | 屬實 |  |  | — | https://www.sec.gov/Archives/edgar/data/1018724/000101872425000121/amzn-20250930xex991.htm
A#36 | Amazon/AWS | Amazon/AWS｜全公司 2025 全年新增電力容量｜online | 3900 MW（年增量） | unknown | 2025-12-31 | [Interested-party] | 無法核對 |  |  | — | https://www.aol.com/finance/amazon-amzn-q4-2025-earnings-005233264.html
A#37 | Amazon/AWS | Amazon/AWS｜全公司電力容量目標｜planned | 2.0 倍（2027 年底 ÷ 2025 年底） | unknown | 2026-07-30 | [Interested-party] | 屬實 |  |  | — | https://fortune.com/2026/07/30/andy-jassy-amazon-capex-demand-aws-pga-tour/
A#38 | Amazon/AWS | Amazon/AWS｜Amazon 擁有 AI 晶片功耗（NVIDIA＋Trainium）2024Q4｜online | 616.0 MW（晶片功耗） | unknown | 2024Q4 | [Analogy] | 屬實 |  | chip_amzn | 採用 | https://epoch.ai/data/ai_chip_owners_cumulative_by_designer.csv
A#39 | Amazon/AWS | Amazon/AWS｜Amazon 擁有 AI 晶片功耗（NVIDIA＋Trainium）2025Q4｜online | 1672.5 MW（晶片功耗） | unknown | 2025Q4 | [Analogy] | 屬實 |  | chip_amzn | 採用 | https://epoch.ai/data/ai_chip_owners_cumulative_by_designer.csv
A#40 | Amazon/AWS | Amazon/AWS｜AI 在役（期初）｜online | 2600 MW-IT（區間 2,000–3,300） | IT | 2026-06-30 | [Derived] | 未抽查 |  | obs_amzn | 引用（見 In 說明：值另有 repo 來源，或為更正／排除註記） | /root/company-models/amazon/data/amazon_facts_20261008.json
A#41 | Amazon/AWS | Amazon/AWS｜New Carlisle, IN（Project Rainier）｜online | 1037 MW-IT | IT | 2026-10-19 | [Analogy] | 屬實 |  | al_amzn_ant、cp_amzn_nc1、cp_amzn_nc2 | 採用 | https://epoch.ai/data/ai-data-centers/directory/anthropic-amazon-new-carlisle
A#42 | Amazon/AWS | Amazon/AWS｜New Carlisle 全園區｜planned | 2200 MW（公司說 2.2 GW，30 棟） | unknown | 2025-10-29 | [Interested-party] | 屬實 |  |  | — | https://convergedigest.com/aws-activates-project-rainier-data-center-campus/
A#43 | Amazon/AWS | Amazon/AWS｜Ridgeland, MS｜online | 228 MW-IT | IT | 2026-05-15 | [Analogy] | 未抽查 |  | al_amzn_ant | 引用（見 In 說明：值另有 repo 來源，或為更正／排除註記） | https://epoch.ai/data/ai-data-centers/directory/amazon-ridgeland
A#44 | Amazon/AWS | Amazon/AWS｜Madison Mega Site, MS｜online | 284 MW-IT | IT | 2025-06-23 | [Analogy] | 未抽查 |  |  | — | https://epoch.ai/data/ai-data-centers/directory/amazon-madison-mega-site
A#45 | Amazon/AWS | Amazon/AWS｜Anthropic–AWS 擴大合約｜contracted | 5000 MW（上限） | unknown | 2026-04-20 | [Verified] | 小誤（已更正） | 標記改 Interested-party（GW 數為 Anthropic 自述／The Information） | ctr_amzn_ant | 採用 | https://www.sec.gov/Archives/edgar/data/1018724/000101872426000026/amzn-20260630.htm
A#46 | Amazon/AWS | Amazon/AWS｜OpenAI–AWS Trainium 容量｜contracted | 2000 MW（約） | unknown | 2026-04-30 | [Interested-party] | 屬實 |  |  | — | https://www.sec.gov/Archives/edgar/data/1018724/000101872426000012/amzn-20260331xex991.htm
A#47 | Amazon/AWS | Amazon/AWS｜OpenAI–AWS NVIDIA 合約（$38B）｜contracted | MW（未揭露） | unknown | 2025-11-03 | [Interested-party] | 未抽查 |  |  | — | https://www.datacenterdynamics.com/en/news/openai-signs-38bn-multi-year-agreement-with-aws-for-access-to-nvidia-gb200s-and-gb300s/
A#48 | Amazon/AWS | Amazon/AWS｜Cipher Black Pearl（Wink, TX）租予 Amazon｜contracted | 216 MW-IT（300 MW gross） | IT | 2026 | [Interested-party] | 未抽查 |  | cpx_amzn_cip | 引用（未入值） | /root/company-models/amazon/data/amazon_facts_20261008.json
A#49 | Amazon/AWS | Amazon/AWS｜2026 新增容量（賣方估）｜planned | 6000 MW（2026 年增量；2027 為 8,000） | unknown | 2026-08-18 | [Interested-party] | 未抽查 |  |  | — | https://invezz.com/news/2026/08/18/could-amazon-stock-double-by-end-of-next-year-heres-what-morgan-stanley-says/
A#50 | Amazon/AWS | Amazon/AWS｜2026 現金資本支出｜capex | 220 US$B（約） |  | 2026-07-30 | [Interested-party] | 屬實 |  |  | — | https://www.marketbeat.com/instant-alerts/amazoncom-q2-earnings-call-highlights-2026-07-30/
A#51 | Meta | Meta｜Meta 擁有 AI 晶片功耗（NVIDIA＋AMD）2024Q4｜online | 523.5 MW（晶片功耗） | unknown | 2024Q4 | [Analogy] | 屬實 |  | chip_meta | 採用 | https://epoch.ai/data/ai_chip_owners_cumulative_by_designer.csv
A#52 | Meta | Meta｜Meta 擁有 AI 晶片功耗（NVIDIA＋AMD）2025Q4｜online | 1338.7 MW（晶片功耗） | unknown | 2025Q4 | [Analogy] | 屬實 |  | chip_meta | 採用 | https://epoch.ai/data/ai_chip_owners_cumulative_by_designer.csv
A#53 | Meta | Meta｜Meta 擁有 AI 晶片功耗（NVIDIA）2026Q1｜online | 1135.79 MW（晶片功耗） | unknown | 2026Q1 | [Analogy] | 屬實 |  |  | — | https://epoch.ai/data/ai_chip_owners_cumulative_by_designer.csv
A#54 | Meta | Meta｜全公司資料中心用電 2024（全部負載）｜online | 2062 MW（設施，年平均） | facility | 2024 | [Derived] | 屬實 |  |  | — | https://sustainability.atmeta.com/asset/2025-environmental-data-index
A#55 | Meta | Meta｜Prometheus（New Albany, OH）｜online | 471 MW-IT | IT | 2026-08-31 | [Analogy] | 屬實 |  | cp_meta_pro1、cp_meta_pro2、cp_meta_pro3、cp_meta_pro4 | 採用 | https://epoch.ai/data/ai-data-centers/directory/meta-prometheus
A#56 | Meta | Meta｜Prometheus 目標｜planned | 1000 MW（1 GW 目標） | unknown | 2026-10-19 | [Interested-party] | 未抽查 |  |  | — | https://cryptobriefing.com/meta-prometheus-supercluster-ohio-ai-training/
A#57 | Meta | Meta｜Hyperion（Richland Parish, LA）｜planned | 1632 MW-IT（一期） | IT | 2026-09-21 | [Analogy] | 屬實 |  | cp_meta_hyp1 | 採用 | https://epoch.ai/data/ai-data-centers/directory/meta-hyperion
A#58 | Meta | Meta｜Hyperion 全園區｜planned | 5000 MW（5 GW） | unknown | 2026-07-13 | [Interested-party] | 小誤（已更正） | Entergy 7 座燃氣電廠；租金起付日不在原文；2030 前 2 GW 屬實 | cp_meta_hyp1、cp_meta_hyp2 | 採用 | https://qz.com/meta-louisiana-hyperion-data-center-expansion-5-gigawatts-071326
A#59 | Meta | Meta｜El Paso, TX（BlackRock 合資）｜planned | 1000 MW（compute capacity） | unknown | 2026-07-28 | [Interested-party] | 屬實 |  | cp_meta_elp | 採用 | https://s21.q4cdn.com/399680738/files/doc_news/Meta-Announces-New-Strategic-Venture-with-BlackRock-to-Develop-Data-Center-in-El-Paso-2026.pdf
A#60 | Meta | Meta｜CoreWeave 合約（兩筆）｜contracted | MW（未揭露） | unknown | 2026-04-09 | [Interested-party] | 未抽查 |  |  | — | https://www.datacenterdynamics.com/en/news/meta-signs-21bn-ai-infrastructure-contract-with-coreweave/
A#61 | Meta | Meta｜Nebius 合約｜contracted | MW（未揭露） | unknown | 2026-03-16 | [Interested-party] | 未抽查 |  |  | — | https://computeprices.com/deals/meta-nebius-2026-03
A#62 | Meta | Meta｜Crusoe 雲合約（Childress TX＋Warrenton MO）｜contracted | 1600 MW（約，合計） | unknown | 2026-06 | [Interested-party] | 未抽查 |  |  | — | https://explorer.hub71.com/news/note/crusoe-sidelined-at-1-8gw-project-jade-data-centre-in-wyoming
A#63 | Meta | Meta｜2026 資本支出指引（含融資租賃本金）｜capex | 135–145 US$B |  | 2026-10-21 | [Interested-party] | 屬實 |  | cap_meta | 採用 | https://www.sec.gov/Archives/edgar/data/0001326801/000162828026066700/meta-09302026xexhibit991.htm
A#64 | Oracle | Oracle｜全公司 FY26 新增 DC 容量｜online | 1200 MW（年增量） | unknown | 2026-05-31 | [Interested-party] | 屬實 |  | obs_orcl | 採用 | https://s23.q4cdn.com/440135859/files/doc_financials/2026/q4/Q4-FY26-Oracle-Earnings-Slides.pdf
A#65 | Oracle | Oracle｜全公司 FY27Q1 新增 DC 容量｜online | 850 MW（季增量） | unknown | 2026-08-31 | [Interested-party] | 屬實 |  | obs_orcl | 採用 | https://www.sec.gov/Archives/edgar/data/1341439/000119312526387905/orcl-ex99_1.htm
A#66 | Oracle | Oracle｜已連網 MW-IT（推估）｜online | 2543 MW-IT | IT | 2026-08-31 | [Derived] | 未抽查 |  |  | — | /root/company-models/oracle/company.json
A#67 | Oracle | Oracle｜Oracle 擁有 AI 晶片功耗 2024Q4｜online | 208.9 MW（晶片功耗） | unknown | 2024Q4 | [Analogy] | 屬實 |  | chip_orcl | 採用 | https://epoch.ai/data/ai_chip_owners_cumulative_by_designer.csv
A#68 | Oracle | Oracle｜Oracle 擁有 AI 晶片功耗 2025Q4｜online | 650.2 MW（晶片功耗） | unknown | 2025Q4 | [Analogy] | 屬實 |  | chip_orcl | 採用 | https://epoch.ai/data/ai_chip_owners_cumulative_by_designer.csv
A#69 | Oracle | Oracle｜Abilene, TX（Stargate 一期）｜online | 618 MW（6／8 棟，75%） | unknown | 2026-08-31 | [Interested-party] | 屬實 |  | al_orcl_oai、cp_orcl_abl | 採用 | https://www.fool.com/earnings/call-transcripts/2026/09/11/oracle-orcl-q1-2027-earnings-call-transcript/
A#70 | Oracle | Oracle｜Abilene 擴建（取消）｜planned | 0 MW（原約 2 GW 擴建） | unknown | 2026-03-06 | [Interested-party] | 未抽查 |  |  | — | https://www.techradar.com/pro/oracle-and-openai-drop-plans-for-mega-stargate-ai-us-data-center
A#71 | Oracle | Oracle｜OpenAI–Oracle 新增 Stargate 容量｜contracted | 4500 MW（不含 Abilene） | unknown | 2025-09-23 | [Interested-party] | 未抽查 |  | ctr_orcl_oai | 引用（見 In 說明：值另有 repo 來源，或為更正／排除註記） | https://openai.com/index/five-new-stargate-sites/
A#72 | Oracle | Oracle｜Shackelford County, TX（Frontier）｜planned | 2000 MW | facility | 2026-04-17 | [Analogy] | 屬實 | 屬實（設施）；首棟已延到 2027-08（B#10） | ctr_orcl_oai、al_orcl_oai、cp_orcl_shk1、cp_orcl_shk2 | 採用 | https://epoch.ai/publications/openai-stargate-where-the-us-sites-stand
A#73 | Oracle | Oracle｜Doña Ana County, NM（Project Jupiter）｜planned | 2200 MW | facility | 2026-04-17 | [Analogy] | 屬實 |  | cp_orcl_jup | 採用 | https://epoch.ai/publications/openai-stargate-where-the-us-sites-stand
A#74 | Oracle | Oracle｜Port Washington, WI（Lighthouse）｜planned | 1300 MW | facility | 2026-04-17 | [Analogy] | 屬實 |  | cp_orcl_pw | 採用 | https://epoch.ai/publications/openai-stargate-where-the-us-sites-stand
A#75 | Oracle | Oracle｜Saline Township, MI（The Barn）｜planned | 1400 MW | facility | 2026-04-17 | [Analogy] | 屬實 |  | cp_orcl_sal | 採用 | https://epoch.ai/publications/openai-stargate-where-the-us-sites-stand
A#76 | Oracle | Oracle｜FY27（2026-06～2027-05）資本支出指引｜capex | 90–95 US$B |  | 2026-09-10 | [Interested-party] | 屬實 |  |  | — | https://www.fool.com/earnings/call-transcripts/2026/09/11/oracle-orcl-q1-2027-earnings-call-transcript/
A#77 | CoreWeave | CoreWeave｜全公司 active power｜online | 70 MW（下限） | unknown | 2023-12-31 | [Verified] | 屬實 |  | mw_crwv | 採用 | https://www.sec.gov/Archives/edgar/data/1769628/000176962826000104/crwv-20251231.htm
A#78 | CoreWeave | CoreWeave｜全公司 active power｜online | 360 MW（下限） | unknown | 2024-12-31 | [Verified] | 屬實 |  |  | — | /root/company-models/coreweave/company.json
A#79 | CoreWeave | CoreWeave｜全公司 active power｜online | 850 MW（下限） | unknown | 2025-12-31 | [Verified] | 屬實 | Epoch 交叉屬實；10-K 原頁被擋 |  | — | https://www.sec.gov/Archives/edgar/data/1769628/000176962826000104/crwv-20251231.htm
A#80 | CoreWeave | CoreWeave｜全公司 active power｜online | 1000 MW（下限） | unknown | 2026-03-31 | [Interested-party] | 未抽查 |  |  | — | https://www.datacenterdynamics.com/en/news/coreweave-surpasses-1gw-of-data-center-capacity-pushes-more-into-self-builds/
A#81 | CoreWeave | CoreWeave｜全公司 active power｜online | 1500 MW（下限） | unknown | 2026-06-30 | [Interested-party] | 屬實 |  | obs_crwv | 採用 | https://investors.coreweave.com/news/news-details/2026/CoreWeave-Reports-Strong-Second-Quarter-2026-Results/default.aspx
A#82 | CoreWeave | CoreWeave｜2026 年底 active power 目標｜planned | 1850 MW（>1.85 GW） | unknown | 2026-08-11 | [Interested-party] | 屬實 |  | mw_crwv | 採用 | https://www.marketbeat.com/instant-alerts/coreweave-q2-earnings-call-highlights-2026-08-11/
A#83 | CoreWeave | CoreWeave｜全公司 contracted power｜contracted | 3100 MW（約） | unknown | 2025-12-31 | [Verified] | 無法核對 | 10-K 被擋 |  | — | https://www.sec.gov/Archives/edgar/data/1769628/000176962826000104/crwv-20251231.htm
A#84 | CoreWeave | CoreWeave｜全公司 contracted power｜contracted | 3700 MW（約） | unknown | 2026-06-30 | [Interested-party] | 屬實 |  |  | — | https://investors.coreweave.com/news/news-details/2026/CoreWeave-Reports-Strong-Second-Quarter-2026-Results/default.aspx
A#85 | CoreWeave | CoreWeave｜全公司 contracted power｜contracted | 4200 MW（約） | unknown | 2026-08-11 | [Interested-party] | 屬實 |  | ctr_crwv | 採用 | https://investors.coreweave.com/news/news-details/2026/CoreWeave-Continues-to-Contract-New-Compute-Capacity-at-Higher-Prices/default.aspx
A#86 | CoreWeave | CoreWeave｜2030 容量目標｜planned | 8000 MW（最多 8 GW） | unknown | 2026-05 | [Interested-party] | 未抽查 |  | mw_crwv | 引用（見 In 說明：值另有 repo 來源，或為更正／排除註記） | https://www.datacenterdynamics.com/en/news/coreweave-surpasses-1gw-of-data-center-capacity-pushes-more-into-self-builds/
A#87 | CoreWeave | CoreWeave｜Helios（Dickens County, TX）Phase I｜online | 133 MW critical IT（約 200 MW gross） | IT | 2026-07-06 | [Interested-party] | 屬實 |  | cp_crwv_hel2 | 採用 | https://www.galaxy.com/newsroom/galaxy-completes-phase-i-of-its-helios-data-center-campus
A#88 | CoreWeave | CoreWeave｜Helios 全案｜contracted | 526 MW critical IT | IT | 2026-07-06 | [Interested-party] | 屬實 |  | cp_crwv_hel2 | 採用 | https://www.galaxy.com/newsroom/galaxy-completes-phase-i-of-its-helios-data-center-campus
A#89 | CoreWeave | CoreWeave｜Polaris Forge 1（Ellendale, ND）｜online | 250 MW critical IT | IT | 2026-10-01 | [Interested-party] | 未抽查 |  |  | — | https://www.sec.gov/Archives/edgar/data/0001144879/000114487926000057/apldq127earningsrelease.htm
A#90 | CoreWeave | CoreWeave｜Core Scientific 多站｜contracted | 590 MW critical IT（約） | IT | 2025-02-26 | [Interested-party] | 未抽查 |  |  | — | https://www.sec.gov/Archives/edgar/data/1839341/000162828025008312/ex991-coreweavepressrelease.htm
A#91 | CoreWeave | CoreWeave｜Kenilworth, NJ（自建）｜planned | MW | unknown | 2026-08-11 | [Interested-party] | 未抽查 |  |  | — | /root/company-models/coreweave/company.json
A#92 | CoreWeave | CoreWeave｜Lancaster, PA（自建／Blue Owl JV）｜planned | 300 MW | unknown | 2026-08-11 | [Interested-party] | 未抽查 |  | cpx_crwv_lan | 引用（未入值） | /root/company-models/coreweave/company.json
A#93 | CoreWeave | CoreWeave｜Indonesia（APAC 首站）｜planned | 360 MW | unknown | 2026-08-11 | [Interested-party] | 未抽查 |  |  | — | /root/company-models/coreweave/company.json
A#94 | CoreWeave | CoreWeave｜2026 資本支出指引｜capex | 35–39 US$B |  | 2026-08-11 | [Interested-party] | 屬實 |  |  | — | https://www.marketbeat.com/instant-alerts/coreweave-q2-earnings-call-highlights-2026-08-11/
A#95 | Nebius | Nebius｜全公司 active power｜online | 170 MW（約） | IT | 2025-12-31 | [Interested-party] | 屬實 |  | mw_nbis | 採用 | https://www.sec.gov/Archives/edgar/data/1513845/000110465926013946/tm266173d1_ex99-2.htm
A#96 | Nebius | Nebius｜全公司 active power｜online | MW | unknown | 2024-12-31 | [Assumed] | 未抽查 |  |  | —
A#97 | Nebius | Nebius｜2026 年底 connected power 目標｜planned | 800–1000 MW | unknown | 2026-08-12 | [Interested-party] | 未抽查 |  | mw_nbis | 引用（見 In 說明：值另有 repo 來源，或為更正／排除註記） | https://www.marketbeat.com/instant-alerts/nebius-group-q2-earnings-call-highlights-2026-08-12/?.tsrc=rss
A#98 | Nebius | Nebius｜全公司 contracted power｜contracted | 3500 MW（>3.5 GW） | unknown | 2026-05-13 | [Interested-party] | 未抽查 |  | ctr_nbis | 引用（見 In 說明：值另有 repo 來源，或為更正／排除註記） | https://www.sec.gov/Archives/edgar/data/1513845/000110465926059872/tm2614392d1_ex99-2.htm
A#99 | Nebius | Nebius｜Lappeenranta, Finland｜planned | 310 MW | unknown | 2026-05-13 | [Interested-party] | 未抽查 |  | cpx_nbis_lpr | 引用（未入值） | /root/company-models/nebius/data/nebius_facts_20261007.json
A#100 | Nebius | Nebius｜Independence, Missouri｜planned | 1200 MW | unknown | 2026-05-13 | [Interested-party] | 未抽查 |  | cpx_nbis_mo | 引用（未入值） | /root/company-models/nebius/data/nebius_facts_20261007.json
A#101 | Nebius | Nebius｜Pennsylvania｜planned | 1200 MW | unknown | 2026-05-13 | [Interested-party] | 未抽查 |  | cpx_nbis_pa | 引用（未入值） | /root/company-models/nebius/data/nebius_facts_20261007.json
A#102 | Nebius | Nebius｜Vineland, NJ（build-to-suit）｜online | 205 MW-IT（推估） | IT | 2026-06-30 | [Derived] | 未抽查 |  |  | — | /root/company-models/microsoft/data/microsoft_facts_20261008.json
A#103 | Nebius | Nebius｜2026 資本支出指引｜capex | 20–25 US$B |  | 2026-08-12 | [Interested-party] | 未抽查 |  |  | — | https://www.marketbeat.com/instant-alerts/nebius-group-q2-earnings-call-highlights-2026-08-12/?.tsrc=rss
A#104 | 其他新雲 | 其他新雲｜IREN Childress, TX（Horizon 1–4）｜contracted | 200 MW IT（4 × 50） | IT | 2026-08-27 | [Interested-party] | 屬實 |  | al_neo_msft、cp_neo_iren | 採用 | https://www.sec.gov/Archives/edgar/data/0001878848/000187884826000051/irenreportsfy26results.htm
A#105 | 其他新雲 | 其他新雲｜IREN 累計交付目標｜planned | 300 MW IT（2026）；800（2027） | IT | 2026-08-27 | [Interested-party] | 屬實 |  | cp_neo_iren27 | 採用 | https://www.sec.gov/Archives/edgar/data/0001878848/000187884826000051/irenreportsfy26results.htm
A#106 | 其他新雲 | 其他新雲｜Applied Digital 全公司租約｜contracted | 1410 MW critical IT | IT | 2026-08-31 | [Interested-party] | 未抽查 |  |  | — | https://www.sec.gov/Archives/edgar/data/0001144879/000114487926000057/apldq127earningsrelease.htm
A#107 | 其他新雲 | 其他新雲｜Core Scientific 計費容量｜online | 437 MW | IT | 2026-07-15 | [Interested-party] | 未抽查 |  |  | — | https://www.sec.gov/Archives/edgar/data/0001839341/000183934126000013/q22026corescientificinc-ea.htm
A#108 | 其他新雲 | 其他新雲｜Crusoe 已簽約容量｜contracted | 4900 MW（近 5 GW） | unknown | 2026-06-09 | [Interested-party] | 未抽查 |  |  | — | https://news.bgov.com/artificial-intelligence/crusoe-touts-5-gigawatts-of-data-centers-pauses-wyoming-site
A#109 | 其他新雲 | 其他新雲｜Lambda Kansas City, MO｜planned | 100 MW（首期 24 MW，可擴至 100+） | unknown | 2025-10-30 | [Interested-party] | 未抽查 |  |  | — | https://convergedigest.com/?p=106817
A#110 | 其他新雲 | 其他新雲｜Lambda–Anthropic｜contracted | 350 MW（約） | unknown | 2026-09-01 | [Interested-party] | 未抽查 |  |  | — | https://blog.pebblous.ai/blog/lambda-backlog-anthropic-concentration/en/
A#111 | 其他新雲 | 其他新雲｜Nscale active＋contracted｜contracted | 1370 MW（active 與 contracted 合計） | unknown | 2026-08-31 | [Interested-party] | 未抽查 |  |  | — | https://pulse2.com/nscale-ipo-filing-reveals-103-4-billion-in-active-and-contracted-ai-infrastructure-agreements/
A#112 | 其他新雲 | 其他新雲｜Nscale Loughton, Essex｜contracted | 50 MW | unknown | 2026-10-19 | [Interested-party] | 未抽查 |  |  | — | https://www.ibtimes.co.uk/microsoft-withdraws-essex-ai-data-centre-deal-1826366
A#113 | 其他新雲 | 其他新雲｜Nscale Texas／Sines／Narvik（Microsoft）｜contracted | 411 MW-IT（約 200,000 GB300 換算） | IT | 2025-10-15 | [Derived] | 未抽查 |  |  | — | /root/company-models/microsoft/data/microsoft_facts_20261008.json
A#114 | 其他新雲 | 其他新雲｜TeraWulf Lake Mariner｜online | 102 MW critical IT | IT | 2026-07 | [Interested-party] | 屬實 |  | al_neo_ant、cp_neo_twf1 | 採用 | https://investors.terawulf.com/news-events/press-releases/detail/144
A#115 | 其他新雲 | 其他新雲｜Together AI × HUMAIN（沙烏地）｜planned | 250 MW | unknown | 2026-09-01 | [Interested-party] | 未抽查 |  |  | — | https://menastartupdigest.com/?p=50000
A#116 | 其他新雲 | 其他新雲｜Epoch「Other」擁有者 AI 晶片功耗｜online | 2074.0 MW（晶片功耗） | unknown | 2025Q4 | [Analogy] | 小誤（已更正） | 數值屬實；『不含中國』無出處，中國買家晶片可能在 Other 內 | tp_epoch | 採用 | https://epoch.ai/data/ai_chip_owners_cumulative_by_designer.csv
A#117 | 市場對照 | 市場對照｜五大超大雲占累計 AI 算力｜online | 0.71 比率（H100e） |  | 2025Q4 | [Analogy] | 屬實 |  |  | — | https://epoch.ai/data-insights/hyperscalers-control-most-compute
A#118 | 市場對照 | 市場對照｜全球 2027 新增資料中心容量｜planned | 50000 MW | unknown | 2026-10-19 | [Analogy] | 未抽查 |  |  | — | https://aiweekly.co/alerts/semianalysis-50gw-of-new-data-center-capacity-will-come-online-in-2027-matching
B#2 | OpenAI | OpenAI｜全體（自報）｜online | 1.9 GW | unknown | 2025-12-31 | Interested-party（OpenAI CFO Friar；募資/IPO 誘因） | 屬實 |  | usr_oai | 採用 | https://www.datacenterdynamics.com/en/news/openai-cfo-says-company-ended-2025-with-19gw-of-compute-scaled-revenue-at-same-speed/
B#3 | OpenAI | OpenAI｜全體（簽約，美國）｜contracted | 10 GW | unknown | 2026-04-29 | Interested-party（OpenAI） | 小誤（已更正） | 近 90 天簽 3 GW（含 AWS 2 GW），非 >3 GW | ctr_oai_90d | 採用 | https://the-decoder.com/openai-says-it-hit-its-10-gigawatt-compute-goal-years-ahead-of-schedule/
B#4 | OpenAI | OpenAI｜全體 2027 目標｜planned | 11（low double-digit 中點） GW | unknown | 2026-04-09 | Interested-party（OpenAI 投資人備忘錄，二手：Bloomberg/Epoch 引） | 屬實 |  | usr_oai | 採用 | https://epoch.ai/gradient-updates/frontier-labs-dont-use-most-ai-compute
B#5 | OpenAI | OpenAI｜全體 2026 平均上線（TK 推估）｜online | 2.5–3.8（基準 2.8–3.2） GW | IT（隨 1.9GW 口徑） | 2026-10-24 | Derived（輸入 Assumed） | 未抽查 |  |  | — | repo:/root/Tokenomics/docs/evidence/20261024_OpenAI2026GW_A段/README.md
B#6 | OpenAI | OpenAI｜第三方 2026 年底估｜online | 約 5 GW | unknown | 2026-08 | Analogy（SemiAnalysis 經 NextBigFuture 轉述；SemiAnalysis 只作佐證） | 屬實 |  | usr_oai | 採用 | https://www.nextbigfuture.com/2026/08/tracking-ai-gigawatts-revenue-expenses-and-deep-dive-into-productive-agents.html
B#7 | Oracle×OpenAI | Oracle×OpenAI｜Stargate Abilene（Crusoe 建、Oracle 承租）｜online | 618 MW | unknown | 2026-08-31 | Interested-party（Oracle 法說，MarketBeat 轉述） | 屬實 |  |  | — | https://www.marketbeat.com/instant-alerts/transcript-oracle-q1-earnings-call-highlights-2026-09-10/
B#8 | Oracle×OpenAI | Oracle×OpenAI｜Stargate Abilene 擴建（約 600MW）｜planned | 0 MW | unknown | 2026-03-06 | Interested-party（Bloomberg 報導，二手） | 未抽查 |  |  | — | https://www.regardsofwallstreet.com/data/ai-deals/entity/openai
B#9 | Oracle×OpenAI | Oracle×OpenAI｜Oracle 雲端合約（Stargate 擴大）｜contracted | 4.5 GW | unknown | 2025-07-22 | Interested-party（OpenAI 公告 4.5GW；$300B 為報導，雙方未發稿） | 未抽查 |  |  | — | https://www.theregister.com/2025/07/22/openai_oracle_gpus/
B#10 | Oracle×OpenAI | Oracle×OpenAI｜Stargate Shackelford TX｜planned | 1400 MW | IT | 2026-07-08 | Analogy（Epoch 衛星＋揭露推估） | 未抽查 |  | al_orcl_oai、cp_orcl_shk1、cp_orcl_shk2 | 引用（見 In 說明：值另有 repo 來源，或為更正／排除註記） | repo:/root/Tokenomics/docs/evidence/20261024_J7_OpenAI站點MW/epoch_openai_sites_timelines.csv
B#11 | Oracle×OpenAI | Oracle×OpenAI｜Stargate Doña Ana NM（Project Jupiter）｜planned | 1750 MW | IT | 2026-06-22 | Analogy（Epoch）；延遲：報導 | 未抽查 |  |  | — | repo:/root/Tokenomics/docs/evidence/20261024_J7_OpenAI站點MW/epoch_openai_sites_timelines.csv
B#12 | Oracle×OpenAI | Oracle×OpenAI｜Stargate Michigan（Saline）｜planned | 988 MW | IT | 2026-03-12 | Analogy（Epoch） | 未抽查 |  |  | — | repo:/root/Tokenomics/docs/evidence/20261024_J7_OpenAI站點MW/epoch_openai_sites_timelines.csv
B#13 | Oracle×OpenAI | Oracle×OpenAI｜Stargate Wisconsin（Port Washington）｜planned | 902 MW | IT | 2026-07-24 | Analogy（Epoch） | 未抽查 |  |  | — | repo:/root/Tokenomics/docs/evidence/20261024_J7_OpenAI站點MW/epoch_openai_sites_timelines.csv
B#14 | SoftBank×OpenAI | SoftBank×OpenAI｜Stargate Milam County TX｜planned | 857 MW | IT | 2026-03-23 | Analogy（Epoch） | 未抽查 |  | mw_oai、cpx_oai_milam | 引用（見 In 說明：值另有 repo 來源，或為更正／排除註記） | repo:/root/Tokenomics/docs/evidence/20261024_J7_OpenAI站點MW/epoch_openai_sites_timelines.csv
B#15 | SoftBank×OpenAI | SoftBank×OpenAI｜Stargate Lordstown OH｜planned | 214 MW | IT | 2026-07-30 | Analogy（Epoch） | 未抽查 |  | mw_oai、cpx_oai_lord | 引用（見 In 說明：值另有 repo 來源，或為更正／排除註記） | repo:/root/Tokenomics/docs/evidence/20261024_J7_OpenAI站點MW/epoch_openai_sites_timelines.csv
B#16 | SB Energy×OpenAI | SB Energy×OpenAI｜Ports Pike 園區 OH（Nvidia 擔保）｜contracted | 4.25 GW | IT | 2026-08-17 | Interested-party（Nvidia 新聞稿） | 小誤（已更正） | 全園 8 IT-GW；NVIDIA 首期 4.25 IT-GW、3.75 為選擇權；2028 起分期 | al_oai_self、cp_oai_pp1、cp_oai_pp2、cp_oai_pp3 | 採用 | https://nvidianews.nvidia.com/news/nvidia-guarantees-sb-energy-s-ports-pike-technology-campus-in-ohio-to-exclusively-host-nvidia-ai-compute
B#17 | Microsoft×OpenAI | Microsoft×OpenAI｜Azure 增量承諾 $250B｜contracted | GW（未揭露） | unknown | 2025-10-28 | Verified（Microsoft 8-K／OpenAI 公告） | 未抽查 |  |  | — | https://openai.com/index/next-chapter-of-microsoft-openai-partnership/
B#18 | Microsoft×OpenAI | Microsoft×OpenAI｜Fairwater Atlanta｜online | 636 MW | IT | 2026-06-14 | Analogy（Epoch） | 未抽查 |  |  | — | repo:/root/Tokenomics/docs/evidence/20261024_J7_OpenAI站點MW/epoch_openai_sites_timelines.csv
B#19 | Microsoft×OpenAI | Microsoft×OpenAI｜Fairwater Wisconsin｜online | 369 MW | IT | 2026-04-16 | Analogy（Epoch）；延遲：報導 | 未抽查 |  |  | — | repo:/root/Tokenomics/docs/evidence/20261024_J7_OpenAI站點MW/epoch_openai_sites_timelines.csv
B#20 | CoreWeave×OpenAI | CoreWeave×OpenAI｜三份合約 $11.9B＋$4B＋$6.5B｜contracted | MW（未揭露） | unknown | 2025-09-25 | Verified（CoreWeave 8-K） | 未抽查 |  |  | — | https://www.regardsofwallstreet.com/data/ai-deals/entity/openai
B#21 | AWS×OpenAI | AWS×OpenAI｜$38B／7 年（GB200/GB300）｜contracted | MW（未揭露） | unknown | 2025-11-03 | Interested-party（AWS/OpenAI 公告） | 未抽查 |  |  | — | https://www.datacenterdynamics.com/en/news/openai-signs-38bn-multi-year-agreement-with-aws-for-access-to-nvidia-gb200s-and-gb300s/
B#22 | AWS×OpenAI | AWS×OpenAI｜Trainium 2GW（＋$100B／8 年）｜contracted | 2 GW | unknown | 2026-02-27 | Interested-party（OpenAI/Amazon 公告） | 屬實 |  |  | — | https://siliconangle.com/2026/02/27/openai-raises-110b-730b-valuation-expands-aws-nvidia-partnerships/
B#23 | Nvidia×OpenAI | Nvidia×OpenAI｜Vera Rubin 5GW（2026-02 新增）｜contracted | 5 GW | unknown | 2026-02-27 | Interested-party（公司公告；LOI 改案為報導） | 屬實 |  |  | — | https://siliconangle.com/2026/02/27/openai-raises-110b-730b-valuation-expands-aws-nvidia-partnerships/
B#24 | AMD×OpenAI | AMD×OpenAI｜MI450 6GW｜contracted | 6 GW | unknown | 2025-10-06 | Interested-party（AMD/OpenAI） | 屬實 |  |  | — | https://www.datacenterdynamics.com/en/news/amd-to-supply-openai-with-6gw-worth-of-gpus-plans-1gw-deployment-starting-in-2026/
B#25 | Broadcom×OpenAI | Broadcom×OpenAI｜客製加速器 10GW｜contracted | 10 GW | unknown | 2025-10-13 | Interested-party（Broadcom/OpenAI） | 未抽查 |  |  | — | https://www.maginative.com/article/openai-and-broadcom-to-co-design-custom-ai-chips-deploy-10-gw-by-2029/
B#26 | Cerebras×OpenAI | Cerebras×OpenAI｜750MW 推論容量（＋1.25GW 選擇權）｜contracted | 750 MW | IT（CS-3 系統） | 2026-04-17 | Verified（Cerebras S-1）＋Interested-party | 未抽查 |  | cpx_neo_cer | 引用（未入值） | https://letsdatascience.com/blog/cerebras-ipo-openai-20-billion-doubled-commitment
B#27 | G42/Khazna×OpenAI | G42/Khazna×OpenAI｜Stargate UAE 第一期｜planned | 200 MW | unknown | 2026-09-12 | Interested-party（G42）；延遲：報導 | 未抽查 |  | cpx_sov_uae | 引用（未入值） | https://thegulftape.com/articles/stargate-uae
B#28 | OpenAI | OpenAI｜Stargate UK、Stargate Norway｜planned | 0 MW | unknown | 2026-04-28 | Interested-party（報導） | 未抽查 |  |  | — | https://www.structureresearch.net/2026/04/28/openai-suspends-stargate-uk-norway-projects-microsoft-steps-in-on-one/
B#29 | Google×Anthropic | Google×Anthropic｜Google Cloud TPU（至多 100 萬顆 Ironwood）｜contracted | >1 GW | unknown | 2025-10-23 | Interested-party（Anthropic/Google） | 屬實 |  |  | — | https://www.anthropic.com/news/expanding-our-use-of-google-cloud-tpus-and-services
B#30 | Broadcom/Google×Anthropic | Broadcom/Google×Anthropic｜下一代 TPU（經 Broadcom）｜contracted | 3.5 GW | unknown | 2026-04-06 | Verified（Broadcom 8-K） | 無法核對 | 同 A#30 |  | — | https://www.boardroomalpha.com/sec/avgo-8-k-2026-04-06-0001193125-26-144028
B#31 | AWS×Anthropic | AWS×Anthropic｜Project Rainier New Carlisle IN｜online | 1037 MW | IT | 2026-10 | Analogy（Epoch） | 未抽查 |  |  | — | https://epoch.ai/graphs/largest-ai-data-centers-by-power-capacity
B#32 | AWS×Anthropic | AWS×Anthropic｜Trainium2–4 至多 5GW；>$100B／10 年｜contracted | 5 GW | unknown | 2026-04-20 | Interested-party（Anthropic） | 未抽查 |  |  | — | https://www.anthropic.com/news/anthropic-amazon-compute
B#33 | Microsoft×Anthropic | Microsoft×Anthropic｜Azure $30B（Nvidia GB/VR 至多 1GW）｜contracted | 1 GW | unknown | 2025-11-18 | Interested-party（公司公告）；招股書金額 $31.4B（報導轉述） | 屬實 |  | ctr_msft_ant | 採用 | https://www.anthropic.com/news/microsoft-nvidia-anthropic-announce-strategic-partnerships
B#34 | SpaceX/xAI×Anthropic | SpaceX/xAI×Anthropic｜Colossus 1 全部＋Colossus 2 部分｜contracted | >300 MW | unknown | 2026-05-06 | Verified（SpaceX S-1，Reuters 轉述）＋Interested-party | 無法核對 |  | al_xai_googl | 引用（見 In 說明：值另有 repo 來源，或為更正／排除註記） | https://www.anthropic.com/news/higher-limits-spacex
B#35 | Fluidstack/新雲×Anthropic | Fluidstack/新雲×Anthropic｜Fluidstack $50B（TX、NY）；Hut 8 River Bend 245MW（至多 2.295GW）｜contracted | 245 MW | unknown | 2025-12-17 | Interested-party | 未抽查 |  | cpx_neo_hut8 | 引用（未入值） | https://www.datacenterdynamics.com/en/news/hut-8-signs-245mw-capacity-deal-with-fluidstack-as-part-of-multi-gigawatt-partnership-with-anthropic
B#36 | TeraWulf×Anthropic | TeraWulf×Anthropic｜Kentucky 機房租約｜contracted | 401 MW | IT | 2026-08-05 | Interested-party（TeraWulf 新聞稿） | 小誤（已更正） | 首期 2027H2、2028 初全部交付 | al_neo_ant、cp_neo_twf1 | 採用 | https://investors.terawulf.com/news-events/press-releases/detail/144
B#37 | Riot×Anthropic | Riot×Anthropic｜Rockdale TX｜contracted | 191 MW | unknown | 2026-08-11 | Interested-party（報導） | 未抽查 |  |  | — | https://www.datacenterdynamics.com/en/news/riot-platforms-agrees-191mw-20-year-lease-agreement-with-anthropic-worth-91bn-report/
B#38 | Nscale×Anthropic | Nscale×Anthropic｜Vera Rubin 算力 $45B／6 年｜contracted | 460 MW | unknown | 2026-08-27 | Interested-party（Bloomberg 報導） | 未抽查 |  |  | — | https://www.datacenterdynamics.com/en/news/anthropic-signs-45bn-compute-capacity-agreement-with-nscale-report/
B#39 | Lambda×Anthropic | Lambda×Anthropic｜Hut 8 Nueces County TX $35B｜contracted | 350 MW | unknown | 2026-09-01 | Interested-party（WSJ 首報） | 未抽查 |  |  | — | https://www.vktr.com/ai-market/anthropic-signs-35-billion-cloud-deal-with-nvidia-backed-lambda/
B#40 | Volta×Anthropic | Volta×Anthropic｜挪威 Vera Rubin $10B／6 年｜contracted | 133 MW | unknown | 2026-08-05 | Interested-party | 未抽查 |  |  | — | https://the-decoder.com/anthropic-locks-in-10-billion-of-compute-from-volta-a-cloud-startup-that-didnt-exist-six-months-ago/
B#41 | Nexus×Anthropic | Nexus×Anthropic｜Hubbard TX 園區｜planned | 500 MW | unknown | 2026-03-30 | Interested-party（FT 報導） | 未抽查 |  | cpx_neo_nexus | 引用（未入值） | https://www.datacenterdynamics.com/en/news/google-to-provide-financial-backing-for-multi-billion-dollar-anthropic-data-center-in-texas-report/
B#42 | AMD×Anthropic | AMD×Anthropic｜MI450 至多 2GW｜contracted | 2 GW | unknown | 2026-07-22 | Interested-party（AMD 新聞稿） | 未抽查 |  |  | — | https://newsroom.amd.com/news/amd-anthropic-strategic-partnership/
B#43 | CoreWeave×Anthropic | CoreWeave×Anthropic｜多年合約｜contracted | MW（未揭露） | unknown | 2026-04-10 | Interested-party（CoreWeave） | 未抽查 |  |  | — | https://coreweave.com/news/coreweave-announces-multi-year-agreement-with-anthropic
B#44 | Anthropic | Anthropic｜全體簽約（2025-10 至 2026-08）｜contracted | >=14.8 GW | unknown | 2026-09-06 | Interested-party（The Information 彙整） | 屬實 |  |  | — | https://dealroom.co/news/info-iclajk-how-anthropic-clinched-517-billion-in-compute-deals-in-11-months/
B#45 | Anthropic | Anthropic｜全體 2026 年底計畫｜planned | 5 GW | unknown | 2026-09-18 | Interested-party（NYT 報導） | 屬實 |  | usr_ant | 採用 | https://www.newsquawk.com/headlines/anthropic-reportedly-plans-to-have-5gw-worth-of-compute-by-the-end-of-2026-reports-nyt
B#46 | SpaceX/xAI | SpaceX/xAI｜全體 nameplate compute｜online | 1.4 GW | unknown（compute 銘牌） | 2026-06-30 | Interested-party（SpaceX 季報／Musk 法說） | 屬實 |  | obs_xai、tgt_xai_27、mw_xai | 採用 | https://www.datacenterdynamics.com/en/news/spacex-earnings-2gw-of-compute-by-year-end-aiming-for-10-20gw-by-end-of-2027/
B#47 | SpaceX/xAI | SpaceX/xAI｜Colossus 2（Memphis／Southaven）｜online | 946 MW | IT | 2026-06-15 | Analogy（Epoch） | 小誤（已更正） | 946 MW-IT 屬實；1,531 MW（2027）無出處，刪除 | nnv_xai、cpx_xai_c2 | 採用 | https://epoch.ai/data/ai-data-centers/directory/colossus-2/satellite-explorer
B#48 | SpaceX/xAI | SpaceX/xAI｜Colossus 1（Memphis）｜online | 300 MW | unknown | 2026-05 | Interested-party（Anthropic 稱 >300MW） | 屬實 |  |  | — | https://www.anthropic.com/news/higher-limits-spacex
B#49 | SpaceX/xAI×Google | SpaceX/xAI×Google｜Google 租用約 11 萬顆 GPU｜contracted | MW（未揭露） | unknown | 2026-06-05 | Verified（SpaceX IPO 申報，DCD 轉述） | 屬實 |  | al_xai_googl | 採用 | https://www.datacenterdynamics.com/en/news/google-to-pay-920-million-to-spacex-monthly-for-ai-capacity/
B#50 | 中國（全國） | 中國（全國）｜智算總量｜online | 2185 EFLOPS | unknown | 2026-06-30 | Verified（MIIT 數據；經 SCMP/AI Weekly 二手轉述） | 未抽查 |  |  | — | https://aiweekly.co/alerts/miit-targets-9800-eflops-of-ai-compute-by-2030-532b-plan
B#51 | 中國（全國） | 中國（全國）｜資料中心總容量｜online | 32 GW | unknown | 2025-12-31 | Analogy（Rystad，第三方） | 屬實 |  | cn_tot26、cn_tot30、cn_sh26、cn_sh30、rng26_cn | 採用 | https://www.rystadenergy.com/news/chinas-data-center-capacity-doubling-of-power
B#52 | 字節跳動 | 字節跳動｜2026 資本支出｜capex | 1600→>2000（或至多 $70B） 億人民幣 | unknown | 2026-05-27 | Interested-party（匿名知情人士；FT、SCMP、Bloomberg 報導） | 未抽查 |  |  | — | https://scmp.com/tech/article/3352906/bytedance-raises-2026-capex-least-25-amid-ai-boom-rising-memory-costs-sources-say
B#53 | 阿里巴巴 | 阿里巴巴｜單季資本支出（2026 年 4–6 月）｜capex | 677 億人民幣 | unknown | 2026-06-30 | Verified（財報，AP 轉述） | 未抽查 |  |  | — | https://ny1.com/nyc/all-boroughs/ap-top-news/2026/08/20/alibaba-quarterly-profit-drops-75-as-ai-investment-spending-grows
B#54 | 騰訊 | 騰訊｜單季資本支出（2026 Q2）｜capex | 528 億人民幣 | unknown | 2026-06-30 | Verified（騰訊財報新聞稿） | 未抽查 |  |  | — | https://www.thailand-business-news.com/pr-news/tencent-announces-2026-second-quarter-results
B#55 | 中國四大（阿里、騰訊、百度、字節） | 中國四大（阿里、騰訊、百度、字節）｜合計資本支出｜capex | 84 $B | unknown | 2026-03-30 | Analogy（Goldman Sachs 預測，JPR 轉述） | 未抽查 |  |  | — | https://www.jonpeddie.com/news/data-center-build-out-in-china/
B#56 | 華為昇騰 | 華為昇騰｜2026 產量目標｜planned | 160 萬 die | n/a | 2025-09-29 | Interested-party（匿名知情人士；Bloomberg） | 未抽查 |  |  | — | https://gulfnews.com/technology/huawei-to-double-output-of-top-ai-chip-as-nvidia-wavers-in-china-1.500287469
B#57 | 中國（H200 進口） | 中國（H200 進口）｜ByteDance、阿里、騰訊獲准 H200｜planned | 40 萬顆 | n/a | 2026-02-02 | Interested-party（報導） | 未抽查 |  |  | — | https://www.datacenterdynamics.com/en/news/alibaba-considers-increasing-ai-data-center-capex-spend-to-69bn-over-three-years-report/
B#58 | Humain（沙烏地） | Humain（沙烏地）｜全體目標｜planned | 1.9 GW | unknown | 2025-05-28 | Interested-party（Humain CEO） | 屬實 |  | mw_sov、cp_sov_hum1、cp_sov_hum2 | 採用 | https://www.datacenterdynamics.com/en/news/saudi-arabias-ai-co-humain-looking-for-us-data-center-equity-partner-targets-66gw-by-2034-with-subsidized-electricity
B#59 | G42／Khazna（UAE） | G42／Khazna（UAE）｜UAE-US AI 園區｜planned | 5 GW | unknown | 2025-05-22 | Interested-party | 未抽查 |  |  | — | https://openai.com/index/introducing-stargate-uae
B#60 | 歐盟 | 歐盟｜AI Gigafactories（至多 7 座）｜planned | GW（未揭露；每座 ≥10 萬顆 GPU） | unknown | 2026-07-30 | Verified（歐盟執委會，報導轉述） | 未抽查 |  |  | — | https://brusselssignal.eu/2026/07/european-commission-opens-bidding-to-build-seven-ai-gigafactories/
B#61 | Mistral／MGX（法國） | Mistral／MGX（法國）｜巴黎近郊 1.4GW 園區｜planned | 1.4 GW | unknown | 2026-03-30 | Interested-party | 未抽查 |  | cpx_sov_mis | 引用（未入值） | https://thenextweb.com/news/mistral-ai-830m-debt-data-centre-paris
B#62 | Reliance／Brookfield／Digital Realty（印度） | Reliance／Brookfield／Digital Realty（印度）｜Visakhapatnam AI 容量｜planned | 1 GW | unknown | 2026-07-08 | Interested-party | 未抽查 |  |  | — | https://www.oilandgas360.com/reliance-industries-jv-partners-to-invest-11-billion-in-india-ai-data-capacity/
B#63 | 全球 AI（Epoch） | 全球 AI（Epoch）｜AI 資料中心容量（由晶片銷量推）｜market_total | 30 GW | facility（晶片功率×約 2.5） | 2025-12-31 | Analogy（Epoch，獨立研究機構模型） | 屬實 |  | tp_epoch | 採用 | https://epoch.ai/data-insights/ai-datacenter-power
B#64 | 全球 AI（Epoch） | 全球 AI（Epoch）｜運行中算力｜market_total | 1600 萬 H100e | n/a | 2025-12-31 | Analogy（Epoch） | 屬實 |  |  | — | https://epoch.ai/gradient-updates/frontier-labs-dont-use-most-ai-compute
B#65 | 全球（IEA） | 全球（IEA）｜資料中心用電（全部）｜market_total | 485 TWh | facility（用電量） | 2025 | Verified（IEA） | 屬實 |  |  | — | https://www.enlit.world/library/ai-and-data-centre-electricity-use-continue-to-surge-iea-finds
B#66 | 美國（LBNL） | 美國（LBNL）｜資料中心用電｜market_total | 176（2023）；325–580（2028） TWh | facility（用電量） | 2023 | Verified（LBNL/DOE） | 未抽查 |  |  | — | https://www.energy.gov/articles/doe-releases-new-report-evaluating-increase-electricity-demand-data-centers
B#67 | 全球 AI（McKinsey） | 全球 AI（McKinsey）｜AI 資料中心容量需求｜market_total | 約 31（2025，推）；156（2030） GW | unknown | 2025-04-28 | Analogy（McKinsey） | 屬實 |  | tp_mck | 採用 | https://www.mckinsey.com/industries/technology-media-and-communications/our-insights/the-cost-of-compute-a-7-trillion-dollar-race-to-scale-data-centers
B#68 | 美國（BNEF） | 美國（BNEF）｜資料中心電力需求｜market_total | 106→194 GW | unknown（需求） | 2026-07-22 | Analogy（BloombergNEF） | 未抽查 |  |  | — | https://baxtel.com/news/us-data-center-power-demand-could-reach-194gw-by-2035
B#69 | 美國（451 Research） | 美國（451 Research）｜資料中心電網需求｜market_total | 61.8（2025）；75.8（2026）；134.4（2030） GW | unknown（電網需求） | 2026-05-14 | Analogy（S&P 451 Research，Quartz 轉述） | 未抽查 |  |  | — | https://finance.yahoo.com/sectors/technology/articles/ai-data-centers-pass-1-153946550.html
B#70 | 全球（TrendForce） | 全球（TrendForce）｜資料中心已裝電力容量（全部）｜market_total | 155 GW | unknown | 2026 | Analogy（TrendForce） | 屬實 |  |  | — | https://www.trendforce.com/presscenter/news/20260506-13033.html
B#71 | 全球（SemiAnalysis） | 全球（SemiAnalysis）｜每年新增資料中心容量（全部）｜market_total | 15.6（2025）；25（2026）；51.2（2027） GW | unknown | 2026-10-20 | Analogy（SemiAnalysis，只佐證，不可單獨使用） | 未抽查 |  |  | — | https://finance.technews.tw/2026/10/20/global-data-center-capacity-will-double-by-2027
B#72 | 全球（Sightline） | 全球（Sightline）｜2026 排定上線（>50MW 專案）｜market_total | 16 GW | unknown | 2026-03-05 | Analogy（Sightline Climate） | 屬實 |  |  | — | https://www.utilitydive.com/press-release/20260305-sightline-climate-launches-powerstack-newsletter-with-analysis-finding-30-5-1
B#73 | 美國（Grid Strategies） | 美國（Grid Strategies）｜2030 新增資料中心負載｜market_total | 65（公用事業預測 90） GW | unknown | 2025-12-03 | Analogy（Grid Strategies，Utility Dive 轉述） | 未抽查 |  |  | — | https://www.utilitydive.com/news/us-data-center-power-demand-could-reach-106-gw-by-2035-bloombergnef/806972/
D#2 | 美國 北維吉尼亞（Dominion/PJM） | 併網（大負載）｜美國 北維吉尼亞（Dominion/PJM）｜約 100MW 新負載的接電等待 | 48／84／144 月 |  | 2026-07-01 | Analogy（JLL 2026 Outlook 經 Construction Owners 轉述）；IEA 2025 亦稱北維州最長 7 年 | 屬實 |  | dly_d2_bind | 採用 | https://www.constructionowners.com/insights/how-long-it-actually-takes-to-power-a-data-center-in-2026-a-u-s-market-by-market-reality-check
D#3 | 美國 全國平均 | 併網（大負載）｜美國 全國平均｜大負載接電等待（公用事業報價） | 36／48／84 月 |  | 2026-07-01 | Analogy（JLL 經轉述；多家整理站） | 屬實 |  | dly_d2_bind | 採用 | https://www.constructionowners.com/insights/how-long-it-actually-takes-to-power-a-data-center-in-2026-a-u-s-market-by-market-reality-check
D#4 | 美國 ERCOT | 併網（大負載）｜美國 ERCOT｜>75MW 大負載到商轉 | 36／42／48 月 |  | 2026-07-25 | Analogy（整理站，未逐筆標來源；低品質） | 未抽查 |  |  | — | https://presenc.ai/research/grid-interconnection-queue-ai-datacenters-2026
D#5 | 美國 全國 | 併網（發電側）｜美國 全國｜併網申請到商轉中位數（發電，2025 完工案） | 52／60／84 月 |  | 2026-08-04 | Verified（LBNL Queued Up 2026，經 Core Insights Review 轉述） | 屬實 |  | dly_d2_bind | 採用 | https://www.coradvisors.net/2026/08/data-center-grid-connection-problems.html
D#6 | 歐洲（荷蘭、德國、都柏林） | 併網（大負載）｜歐洲（荷蘭、德國、都柏林）｜資料中心接電等待 | 84／96／120 月 |  | 2025-04-10 | Verified（IEA Energy and AI） | 屬實 |  |  | — | https://www.latitudemedia.com/news/report-global-grid-congestion-puts-20-of-data-center-projects-at-risk/
D#7 | 全球（GE Vernova） | 燃氣渦輪（重型）｜全球（GE Vernova）｜新訂單交期 | 36／36／48 月 |  | 2026-04-23 | Interested-party（GE Vernova 法說） | 小誤（已更正） | 措辭：『許多案子』渦輪不是卡關項 | dly_d2_bind | 採用 | https://www.power-eng.com/gas/turbines/data-centers-drive-record-surge-in-ge-vernova-power-equipment-orders-as-turbine-slots-tighten-through-2030/
D#8 | 全球（Siemens Energy） | 燃氣渦輪（重型）｜全球（Siemens Energy）｜全公司交期 | 36／42／48 月 |  | 2026-08-10 | Interested-party（Siemens Energy CFO） | 屬實 |  | dly_d2_bind | 採用 | https://www.utilitydive.com/news/siemens-gas-turbine-backlog-nears-70-gw-as-company-expands-manufacturing/827390/
D#9 | 全球（Mitsubishi Power） | 燃氣渦輪（重型）｜全球（Mitsubishi Power）｜本季訂單交貨年 | 24／36／48 月 |  | 2026-08-13 | Interested-party（MHI 法說） | 未抽查 |  |  | — | https://www.utilitydive.com/news/mitsubishi-gas-turbine-backlog-earnings/827761/
D#10 | 全球 | 燃氣渦輪（全產業）｜全球｜平均等待 | 36／60／84 月 |  | 2025-09-10 | Analogy（EPRI 數據，oEnergetice 轉述） | 未抽查 |  |  | — | https://oenergetice.cz/en/electricity/gas-turbine-manufacturers-expand-capacity-but-lead-times-continue-to-lengthen
D#11 | 美國 | 變壓器（升壓 GSU）｜美國｜交期 | 33／37／60 月 |  | 2026-07-09 | Analogy（Wood Mackenzie，Reuters 轉述） | 屬實 |  | dly_d2_bind | 採用 | https://www.kitco.com/news/off-the-wire/2026-07-09/us-power-companies-scramble-secure-equipment-surging-data-center
D#12 | 美國 | 變壓器（電力）｜美國｜交期 | 24／30／60 月 |  | 2026-01-02 | Analogy（Wood Mackenzie Q2 2025 調查，POWER 轉述） | 小誤（已更正） | 低值依據不成立；中值 30 月屬實 |  | — | https://powermag.com/transformers-in-2026-shortage-scramble-or-self-inflicted-crisis/
D#13 | 美國 | 高壓斷路器｜美國｜交期 | 18／29／29 月 |  | 2026-07-09 | Analogy（Wood Mackenzie，Reuters 轉述） | 屬實 |  |  | — | https://www.kitco.com/news/off-the-wire/2026-07-09/us-power-companies-scramble-secure-equipment-surging-data-center
D#14 | 美國／全球 | 施工｜美國／全球｜建物（殼）工期 | 12／18／24 月 |  | 2026-07-01 | Analogy（Sightline；Construction Owners） | 屬實 |  | lag_bldg、dly_d2_bind | 採用 | https://www.utilitydive.com/press-release/20260305-sightline-climate-launches-powerstack-newsletter-with-analysis-finding-30-5-1
D#15 | 全球 | 專案整體延遲（觀察）｜全球｜2025 排定容量延遲比例 |  |  | 2026-03-05 | Analogy（Sightline） | 屬實 |  | dly_d1_s | 採用 | https://www.utilitydive.com/press-release/20260305-sightline-climate-launches-powerstack-newsletter-with-analysis-finding-30-5-1
D#16 | 美國 Oracle×OpenAI 部分站點 | 專案整體延遲（案例）｜美國 Oracle×OpenAI 部分站點｜延後 | 0／12／12 月 |  | 2025-12 | Interested-party（Bloomberg 報導；Oracle 否認） | 屬實 |  | dly_d1_m、cp_orcl_jup | 採用 | https://www.datacenterdynamics.com/en/news/oracle-delays-some-of-its-openai-data-centers-from-2027-to-2028-report/
D#17 | 美國 新墨西哥 Project Jupiter（Oracle/OpenAI） | 專案整體延遲（案例）｜美國 新墨西哥 Project Jupiter（Oracle/OpenAI）｜首次供電延後 | 7／24／24 月 |  | 2026-09-25 | Analogy（SemiAnalysis 只佐證）＋報導（Insurance Journal） | 屬實 |  | cp_orcl_jup | 採用 | https://newsletter.semianalysis.com/p/stop-saying-half-of-2026-us-datacenter?open=false
D#18 | 美國 CoreWeave Denton（Core Scientific） | 專案整體延遲（案例）｜美國 CoreWeave Denton（Core Scientific）｜首期延後 | 3／6／6 月 |  | 2026-03-02 | Interested-party（CoreWeave 法說）＋Analogy（Epoch） | 無法核對 |  | dly_d1_m | 引用（見 In 說明：值另有 repo 來源，或為更正／排除註記） | https://www.datacenterdynamics.com/en/news/coreweave-deploys-16000-gpus-at-delayed-data-center-in-denton-texas/
D#19 | 美國 Nebius／DataOne 新澤西 | 專案整體延遲（案例）｜美國 Nebius／DataOne 新澤西｜首期 50MW 工期 | 6／7／7 月 |  | 2026-06-18 | Analogy（SemiAnalysis，只佐證，單一來源） | 屬實 |  | dly_d1_m | 採用 | https://newsletter.semianalysis.com/p/stop-saying-half-of-2026-us-datacenter?open=false
D#20 | 美國 多站（SynMax 衛星） | 專案整體延遲（案例）｜美國 多站（SynMax 衛星）｜延至 2027 年底的容量 |  |  | 2026-06-12 | Analogy（SynMax 衛星追蹤） | 屬實 |  |  | — | https://www.synmax.com/resource-hub/blog/datacenter-delays-are-a-3-billion-earnings-problem-and-most-of-it-hasnt-hit-yet-1
D#21 | UAE Stargate 第一期 200MW | 專案整體延遲（案例）｜UAE Stargate 第一期 200MW｜Q3 2026 目標未見上線 | 1／3／6 月 |  | 2026-09-12 | Interested-party（Mubadala 目標）＋報導 | 屬實 |  | cpx_sov_uae | 引用（未入值） | https://thegulftape.com/articles/stargate-uae
D#22 | Microsoft | 晶片等電（管理層發言）｜Microsoft｜晶片在庫存無電可插 |  |  | 2025-11-05 | Interested-party（Nadella 本人說，BG2 podcast） | 屬實 |  |  | — | https://www.techradar.com/pro/you-may-actually-have-a-bunch-of-chips-sitting-in-inventory-that-i-cant-plug-in-satya-nadella-admits-an-embarrassing-shortcoming-so-lets-hope-it-doesnt-set-the-company-back-in-the-ai-arms-race
D#23 | AWS | 晶片等電（管理層發言）｜AWS｜容量短缺解決所需時間 | 6／9／12 月 |  | 2025-08-05 | Interested-party（Jassy 本人說） | 屬實 |  |  | — | https://www.latitudemedia.com/news/power-is-aws-single-biggest-constraint/
D#24 | Microsoft Fairwater Wisconsin | 晶片等電（管理層發言）｜Microsoft Fairwater Wisconsin｜宣布上線與實際上線落差 | 0／1／2 月 |  | 2026-09-12 | Interested-party（Nadella）vs 報導（Guardian） | 屬實 |  | msft_guardian、cp_msft_wi1 | 採用 | https://aiweekly.co/alerts/microsofts-ai-buildout-stalls-on-power-not-chip-supply
D#25 | 美國 xAI Colossus 2 | 自建發電（表後）｜美國 xAI Colossus 2｜以臨時燃氣機組繞過併網 |  |  | 2026-05-13 | Analogy（Cleanview 衛星與許可文件） | 屬實 |  | dly_d2_bind | 採用 | https://cleanview.co/reports/behind-the-meter-data-centers/full-report/colossus

## Sources
Sources — 來源 ID（In 頁 F 欄）
來源 ID | 路徑 | 說明
SRC_GL_000 | — | 待證據（gwledger/evidence_raw 由查證代理產出，chat 端複核後入 In）
SRC_GL_001 | siliconomics/data/tokenomics_snapshot_v21.7.json | Tokenomics v21.7 快照（TK_In 鏡像）
SRC_GL_002 | siliconomics/data/CURRENT_SNAPSHOT → siliconomics_snapshot_v0.7.1.json | Siliconomics 快照（SIL_In 鏡像）
SRC_GL_003 | docs/plan/20261028_全市場GW帳_規劃.md | GW 帳規劃書（第 3 節單位、G6 容許帶）
SRC_GL_004 | gwledger/docs/workorders/20261028_GWLedger_v0.1.md | v0.1 工作單
SRC_GL_005 | （chat 端 2026-10-28 建置指示：延遲參數佔位值） | D1 3／6／9 月；D2 綁定 0.2／0.35／0.5、再延 12 月（佔位，待 B_delay.csv 校準）
SRC_GL_010 | microsoft/company.json | texts.mwYearEndNotes、texts.mwFacts、mag.mw（aiOpenIT、externalShare）、mag.leases.notCommenced
SRC_GL_011 | microsoft/data/consensus_msft_20261008.json | annualEstimates.capex（MarketScreener）
SRC_GL_020 | alphabet/company.json | texts.mwYearEndNotes、texts.mwFacts、mag.ai.mwInService、mag.balance.leases
SRC_GL_021 | alphabet/data/consensus_googl_20261008.json | annualEstimates.capex、companyGuidance.2026
SRC_GL_030 | amazon/company.json | texts.mwYearEndNotes、mag.mw（aiInServiceIT、externalShare、epochSites）、leases.facts
SRC_GL_031 | amazon/data/consensus_amzn_20261008.json | annualEstimates.capex、companyGuidance.FY2026.cashCapex
SRC_GL_040 | oracle/company.json | scenarios.mwPath、fleet.openMw、texts.mwFacts
SRC_GL_041 | oracle/data/consensus_orcl_20261022.json | annualEstimates.capex、companyGuidance.FY27 capex
SRC_GL_050 | coreweave/company.json | texts.mwYearEndNotes、callFacts（activeGw、yeActiveGw、gw2030、contractedGw）、meta.mwBasis、fleet
SRC_GL_051 | coreweave/data/consensus_crwv_20260925.json | annualEstimates.capex、companyGuidance.FY26
SRC_GL_060 | nebius/company.json | texts.mwYearEndNotes、nebius.mw（connectedYE26）、scenarios.mwPath、fleet
SRC_GL_061 | nebius/data/consensus_nbis_20261007.json | companyGuidance.FY26（contractedPowerGW、capex）、annualEstimates.capex
SRC_GL_070 | whitefiber/company.json | scenarios.mwPath、texts.mwYearEndNotes、fleet
SRC_GL_080 | openai/model/20261025_OpenAI_v0.6.3.xlsx | Inputs B284（2026 年底 GW 口徑三）、Checks B116（2025 年底 1.9）
SRC_GL_090 | anthropic/model/20261024_Anthropic_v0.1.5.xlsx | Compute B174（報導年底 GW）
SRC_GL_100 | coreweave/company.json fleet.openMix；siliconomics 快照 SIF_vr26、SIF_UnitsPlat_* | 世代組合
SRC_GL_006 | Tokenomics/model/20261025_Tokenomics_v21.7.xlsx Interface!C8:Q8（commit 730b6a5） | IF_FacilityGW（每 IT GW 對應設施電力）；TK 快照 v21.7 未含此名稱，直接讀活頁簿（R1 裁定）
SRC_GL_200 | gwledger/evidence_raw/A_us_cloud.csv | A 段美國雲與新雲證據（列號 A#n＝第 n 行）
SRC_GL_201 | gwledger/evidence_raw/B_labs_china_totals.csv | B 段實驗室、中國、主權、第三方總量（B#n）
SRC_GL_202 | gwledger/evidence_raw/B_delay.csv | B 段基建延遲（D#n）
SRC_GL_203 | gwledger/evidence_raw/C_review.md | C 段獨立核對（判定以此為準）
SRC_GL_204 | gwledger/evidence_raw/B_summary.md | B 段摘要（營運者 × 使用者關係、延遲建議）
SRC_GL_205 | gwledger/evidence_raw/A_us_cloud.md | A 段摘要（各家最佳估計）

## Requests
Requests — 需要 TK 或 Siliconomics 權威改值或新增名稱的請求（本庫不改其檔案；工作單第 4 節停止條件）
ID | 對象 | 請求 | 原因 | 狀態
R1 | Tokenomics | 確認每 GW 口徑 | 已裁定（2026-10-28）：TK Interface 每 GW＝IT 關鍵電力；IF_FacilityGW 第 8 列＝每 IT GW 對應設施電力 1.2（1.1–1.3）；GW 帳主口徑改 IT GW、g_ITtoFac＝1 | 已裁定
R2 | Siliconomics | Deploy 頁標籤 | 撤回（規劃書 r1：IT 電力標籤正確） | 撤回
R3 | Tokenomics | NonNV 每 GW 顆數與每顆功率的 IF_ 名稱（v0.2 C2） | 規劃書第 5 節 | v0.2
R4 | GW 帳 v0.2（C2） | 晶片合約對帳：OpenAI–AMD 6 GW（晶片功耗）、Broadcom 10 GW、NVIDIA Vera Rubin 5 GW；Anthropic–AMD 2 GW、Google／Broadcom TPU 3.5（Anthropic 稱 5）GW | B_summary 第 0 節第 2 點：晶片合約與機房合約是同一批容量的兩面，不入 C0 | v0.2
R5 | Tokenomics | 快照（tokenomics_snapshot）加入 IF_FacilityGW | v21.7 快照未含；GW 帳暫直接讀活頁簿 Interface!C8:Q8（commit 730b6a5） | 待 TK